## 2. Pielikums
2.pielikums
"Tehniskā specifikācija, Pretendenta
tehniskais un finanšu piedāvājums"
LU organizētā iepirkuma
(identifikācijas Nr. LU 2017/3_I)
nolikumam
TEHNISKĀ SPECIFIKĀCIJA, PRETENDENTA TEHNISKAIS
UN FINANŠU PIEDĀVĀJUMS
Nr. | Vispārīgās prasības
1 | Pretendentam jāpiedāvā katra remontdarbu vienība atbilstoši tehniskās specifikācijas tabulās noteiktajām Pasūtītāja prasībām (Tehniskā specifikācija).
2 | Finanšu piedāvājumā norādītajās cenās ir jābūt iekļautām visām izmaksām, kas saistītas ar Tehniskajā specifikācijā noteikto Remontdarbu veikšanu, arī visi nodokļi (izņemot PVN) un resursi, kas nepieciešams remontdarbu veikšanai, kā arī samaksai par jebkādu Pretendenta pieļauto nepilnību vai kļūdu novēršanu remontdarbu veikšanas gaitā pēc Pasūtītāja pieprasījuma, ja ir konstatēti remontdarbu defekti vai trūkumi. Pretendents ir atbildīgs par visu nodokļu un nodevu nomaksu.
3 | Iepirkumā noteikto remontdarbu veikšana Pasūtītāja ēkās:
3.1. | Raiņa bulv.19, Rīga, LV-1586;
3.2. | Baznīcas iela 5, Rīga, LV-1010;
3.3. | Jūrmalas gatve 74/76, Rīga, LV-1083;
3.4. | Alberta iela 10, Rīga, LV-1010;
3.5. | Zeļļu iela 23, 25,27, Rīga, LV-1002;
3.6. | Lomonosova iela 1a, Rīga, LV-1019;
3.7. | Rātsupītes iela 7, Rīga, LV-1067;
3.8. | Kandavas iela 2, Rīga, LV-1083;
3.9. | Aspazijas bulv.5, bulv, LV-1050;
3.10. | Šķūņu iela 4, Rīga, LV-1050;
3.11. | O.Vācieša iela 4, Rīga, LV-1004;
3.12. | Rūpniecības iela 10, Rīga, LV-1010;
3.13. | Rēznas iela 10C, Rīga, LV-1019;
3.14. | Visvalža iela 4, Rīga, LV-1050;
3.15. | Lielvārdes iela 24, Rīga, LV-1006;
3.16. | Jelgavas iela 1, Rīga, LV-1004;
3.17. | Kr.Barona iela 49, Rīga, LV-1001;
3.18. | Rēznas iela 10k-1, Rīga, LV-1019;
3.19. | Salamandras iela 1, Rīga, LV-1024;
3.20. | Buļļu iela 5, Rīga, LV-1007;
3.21. | Tālivalža iela 1b, Rīga, LV-1006;
3.22. | Aizkraukles iela 23, Rīga, LV-1006;
3.23. | Burtnieku iela 1, Rīga, LV-1006;
3.24. | Miera iela 3, Salaspils, LV-2169;
3.25. | Miera iela 32, Salaspils, LV-2169;
3.26. | Riekstukalns, Baldone, LV-2125;
3.27. | Rododendru selekcijas un izmēģinājumu bāze,Spilve, Babītes pagasts, LV-2101;
3.28. | Dzintaru prospekts 52/54, Jūrmala, Lv-2015;
3.29. | "Ratnieki", Līgatnes novads, Līgatnes pagasts, LV-4110
4 | Gadījumā, ja Pasūtītājam rodas nepieciešamība pēc remontdarbiem Objektā (adresē), kurš nav minēts Tehniskās specifikācijas 4.punktā, t.i., ir Objekts ir no jauna uzbūvēts, pārņemts Pasūtītāja valdījumā u.tml., Pasūtītājs nosūta Pretendentam attiecīgu paziņojumu, kas tiek reģistrēts pie Vienošanās, un papildina minēto sarakstu ar šo Objektu (adresi).
5 | Tehniskajā specifikācijā norādītos remontdarbus līguma izpildes laikā var iepirkt tādā apjomā, kāds tam ir nepieciešams.
6 | Pretendentam pēc Iepirkumu komisijas pieprasījuma jāuzrāda piedāvātās remontdarbu preces ražotāja ekspluatācijas īpašību deklarācija, CE sertifikāts vai cita materiālu izcelsmi apliecinošs dokuments tām precēm, uz kurām tas attiecas.
7 | Pretendentam jānodrošina remontdarbiem (t.sk. materiāliem) 24 (divdesmit četru) mēnešu garantija.
Pretendents/pretendenta pilnvarotā persona:
____________________ _____________ _____________
/vārds, uzvārds/
____________________2017.gada ___.___________
/sastādīšanas vieta/

## KOPSAVILKUMS
2.1.pielikums
"Tehniskā specifikācija, Pretendenta
tehniskais un finanšu piedāvājums"
LU organizētā iepirkuma
(identifikācijas Nr. LU 2017/3_I)
nolikumam
Tehniskais - finanšu piedāvājums
Kopsavilkuma aprēķini
Nr.p.k. | Materiālu nosaukums | Izmaksas euro bez PVN
1 | DEMONTĀŽAS DARBI
2 | VISPĀRCELTNIECISKIE DARBI
3 | AVK
4 | ELEKTRĪBA
PAVISAM KOPĀ:
Pretendents/pretendenta pilnvarotā persona:
____________________ _____________ _____________
/vārds, uzvārds/
| /amats/ | /paraksts/
____________________2017.gada ___.___________
/sastādīšanas vieta/

## DEMONTĀŽA
2.2.pielikums
"Tehniskā specifikācija, Pretendenta
tehniskais un finanšu piedāvājums"
LU organizētā iepirkuma
(identifikācijas Nr. LU 2017/3_I)
nolikumam
Nr.p.k. | Darba nosaukums | Mērvienība | Daudzums | Vienības izmaksas
|  |  |  | laika norma (c/h) | darba samaksas likme (euro/h) | darba alga (euro) | materiāli (euro) | mehānismi (euro) | kopā (euro)
1 | 2 | 3 | 4 | 5 | 6 | 7 | 8 | 9 | 10
1 | DEMONTĀŽAS DARBI
1 | Līdz 100 mm biezu apmestu dzelzsbetona sienu atskaldīšana ar kompresoru un nojaukšana | m2 | 1
2 | Līdz 150 mm biezu apmestu dzelzsbetona sienu atskaldīšana ar kompresoru un nojaukšana | m2 | 1
3 | Līdz 200 mm biezu apmestu dzelzsbetona sienu atskaldīšana ar kompresoru un nojaukšana | m2 | 1
4 | Līdz 250 mm biezu dzelzsbetona pārseguma paneli atskaldīšana ar kompresoru un nojaukšana | m2 | 1
5 | Dzelzsbetona (līdz 300 x 600 mm) sijas atskaldīšana ar perforatoru un demontēšana | m3 | 1
6 | Dzelzsbetona kolonnas (ar šķērsgriezumu līdz 400 x 400 mm) atskaldīšana ar perforatoru un demontēšana | m3 | 1
7 | Divu kāpņu laidu un divu podestu (platumā 1200 mm) atskaldīšana ar perforatoru un demontēšana | m3 | 1
8 | Pusķieģeļa biezuma starpsienu nojaukšana | m2 | 1
9 | Pusotra ķieģeļa biezuma starpsienu nojaukšana | m2 | 1
10 | 510 mm biezas ķieģeļu sienas nojaukšana | m2 | 1
11 | Keramzītbetona, gāzbetona vai analogu bloku sienu nojaukšana | m3 | 1
12 | Krāsns nojaukšana | m3 | 1
13 | Bitumena viļņoto lokšņu segumu demontāža | m2 | 1
14 | Šīfera segumu demontāža un utilizācija | m2 | 1
15 | Dakstiņu segumu demontāža | m2 | 1
16 | Koka šķautņu latojumu demontāža | m2 | 1
17 | Dēļu apšuvumu demontāža | m2 | 1
18 | Viļņotā skārda segumu demontāža | m2 | 1
19 | Jumta skārda segumu demontāža | m2 | 1
20 | Mīksto ruļļveida segumu demontāža | m2 | 1
21 | Lubiņu (skaidu) segumu demontāža | m2 | 1
22 | Azbestu nesaturoša cementa klājumu demontāža | m2 | 1
23 | Nosegskārdu, apmaļu u.c. ( apkārtmērā 100 mm) demontāža | t.m. | 1
24 | PVC karnīžu, ūdens tekņu (ar āķiem) demontāža | t.m. | 1
25 | Čuguna karnīžu, ūdens tekņu (ar āķiem) demontāža | t.m. | 1
26 | Lietus notekcauruļu, piltuvju un reņu PVC galu demontāža | t.m. | 1
27 | Lietus notekcauruļu, piltuvju un reņu no cinkotā skārda galu demontāža | gab. | 1
28 | Koka starpsienu saplāksnes noņemšana | m2 | 1
29 | Koka starpsienas dēļu apšuvumu noņemšana | m2 | 1
30 | Koka starpsienas siltumizolācijas loksnes noņemšana | m2 | 1
31 | Griestu saplāksnes noņemšana | m2 | 1
32 | Griestu dēļu apšuvuma noņemšana | m2 | 1
33 | Griestu siltumizolācijas loksnes noņemšana | m2 | 1
34 | Koka siju (šķērsgriezumā līdz 300 x 400 mm)izņemšana | t.m. | 1
35 | Koka sijas galu (līdz 300 x 400 mm) no sienas izņemšana | t.m. | 1
36 | Koka sijas galu (līdz 300 x 400 mm) nogriešana pie sienas | t.m. | 1
37 | Koka statnes (līdz 200 x 200 mm) noņemšana | t.m. | 1
38 | Brusas un sijas atdalīšana no grīdas vai jumta klājuma | t.m. | 1
39 | Koka (līdz 150 mm) starpsienu ar riģipša apšuvumu no abām pusēm - nojaukšana | m2 | 1
40 | Koka kāpņu nojaukšana | m2 | 1
41 | Koka dubultdurvju demontāža | m2 | 1
42 | Koka durvju demontāža | m2 | 1
43 | Koka vērtņu demontāža logiem ar rāmjiem | m2 | 1
44 | PVC vai Al logu bloku ar stikla paketēm demontāža | m2 | 1
45 | Koka, PVC vai Al stiklotu starpsienu ar pildījumu demontāža | m2 | 1
46 | Koka cokolu (līdz 500 mm) demontāža | m2 | 1
47 | Metāla logu, durvju režģu nojaukšana | m2 | 1
48 | Tērauda konstrukciju demontāža | t | 1
49 | Garāžu vārtu demontāža | m2 | 1
50 | Tērauda kāpņu nojaukšana | m2 | 1
51 | Klozetpoda ar krāniem un caurulēm (nepārsniedz 3 m) demontāža | gab. | 1
52 | Klozetpoda ar aprīkojumu, bez pievadiem demontāža | gab. | 1
53 | PVC vai čuguna notekcaurules (DN līdz 100 mm) ar kronšteiniem demontāža | m | 1
54 | PVC vai čuguna notekcaurules (DN no 100 mm) ar kronšteiniem demontāža | m | 1
55 | Izlietnes ar krāniem, sifonu un caurulēm (nepārsniedz 3 m) demontāža | gab. | 1
56 | Izlietnes ar aprīkojumu bez pievadiem demontāža | gab. | 1
57 | Vannas ar krāniem, sifonu, trapu un caurulēm (nepārsniedz 3 m) demontāža | gab. | 1
58 | Vannas ar aprīkojumu, bez pievadiem demontāža | gab. | 1
59 | Dušas ar krāniem, sifonu un caurulēm (nepārsniedz 3 m) demontāža | gab. | 1
60 | Jaucējkrāna ar aprīkojumu bez pievadiem demontāža | gab. | 1
61 | PVC vai čuguna saimniecisko notekūdeņu un kanalizācijas stāvvada caurules un atzarojumu (nepārsniedz 5 m) demontāža | gab. | 1
62 | Melnā ķeta saimniecisko notekūdeņu un kanalizācijas stāvvada caurules un atzarojumu (nepārsniedz 5 m) demontāža | gab. | 1
63 | Sienas un kolonnas tipa radiatoru demontāža | gab. | 1
64 | Cirkulācijas sūkņa demontāža | gab. | 1
65 | 5 m gara ķeta cauruļvada demontāža | gab. | 1
66 | Sienas apmetuma (cementa-javas) nodauzīšana | m2 | 1
67 | Kaļķa vai ģipša javas apmetuma nodauzīšana | m2 | 1
68 | Ārējā apmetuma nodauzīšana | m2 | 1
69 | Keramikas flīžu sienas nodauzīšana | m2 | 1
70 | Griestu apmetuma nodauzīšana | m2 | 1
71 | Griestu apmetuma nodauzīšana un skaliņu noņemšana | m2 | 1
72 | Piekarināmo apmetuma griestu (ar stiprinājumiem) nojaukšana | m2 | 1
73 | Piekarināmo minerāl šķiedrvielu plātņu griestu (ar stiprinājumiem) nojaukšana | m2 | 1
74 | Piekarināmo koka brusu griestu (ar stiprinājumiem) nojaukšana | m2 | 1
75 | Skaliņu un apmetuma nodauzīšana | m2 | 1
76 | Linoleja, PVC vai flīžu grīdu seguma demontāža | m2 | 1
77 | Cementa un smilts-javas grīdas seguma (50 mm) demontāža | m2 | 1
78 | Nodiluma izturīgu bezšuves grīdu demontāža | m2 | 1
79 | Dēļu un siju grīdu (līdz 300 mm biezumā) demontāža | m2 | 1
80 | Ailes paplašināšana esošā ķieģeļu sienā, pusķieģeļa biezumā | m2 | 1
81 | Ailes paplašināšana esošā ķieģeļu sienām, pusotra ķieģeļa biezumā | m2 | 1
82 | Ailu izveide betona sienās (100 mm) | m2 | 1
83 | Ailu izveide plēstā akmens sienā (600 mm) | m2 | 1
84 | Ailu izveide dzelzsbetona sienā (100 mm) | m2 | 1
85 | Ailu izveide dzelzsbetona sienā (200 mm) | m2 | 1
86 | Esošās ailas (pusķieģeļa biezumā) paplašināšana, pārsedzes, aplodas un sliekšņu noņemšana ķieģeļu sienā | m2 | 1
87 | Esošās ailas (pusotra ķieģeļa biezumā) paplašināšana, pārsedzes, aplodas un sliekšņu noņemšana pilnķieģeļa sienās ar paaugstinātu izturību | m2 | 1
88 | Esošās ailas paplašināšana (līdz 250 mm biezumā), pārsedzes, aplodas un sliekšņu noņemšana blokmūra sienās | m2 | 1
89 | Esošās ailas (500 mm biezumā) paplašināšana, pārsedzes, aplodas un sliekšņu noņemšana plēstā akmens sienās | m2 | 1
90 | Pusķieģeli bieza dūmeņa nojaukšana, būvgružu izvešana līdz konteineram | m2 | 1
91 | Ķieģeli bieza dūmeni nojaukšana, būvgružu izvešana līdz konteineram | m2 | 1
92 | Pusotru ķieģeli bieza dūmeņa nojaukšana, būvgružu izvešana līdz konteineram | m2 | 1
93 | Betona bloku mūra (100 mm bieza) dūmeņa nojaukšana, būvgružu izvešana līdz konteineram | m2 | 1
94 | Dūmeņa (ar ķieģeļu apšuvumu) uz jumta nojaukšana, ievietošana konteinerā bez sastatņu uzstādīšanas | m3 | 1
95 | Kabeļu elektroinstalācijas caurules (DN līdz 25 mm) ar sadales kārbām demontāža | m | 1
96 | Pie virsmas stiprinātu kabeļu kanālu (līdz 100 x 100 mm) demontāža | m | 1
97 | Izolētu, pie virsmas stiprinātu, PVC kabeļu demontāža | m | 1
98 | Telpu attīrīšana no būvgružiem pēc nojaukšanas darbiem un transportēšana uz izgāztuvi | m3 | 1
Kopā
| Transporta izdevumi | %
| Virsizdevumi | %
| Peļņa | %
PAVISAM KOPĀ:
Pretendents/pretendenta pilnvarotā persona:
____________________ _____________ _____________
/vārds, uzvārds/ |  | /amats/ | /paraksts/
____________________2017.gada ___.___________
/sastādīšanas vieta/
PIEZĪME: Visos darbu veidos, kuros ir nepieciešama aprīkojuma, konstrukcijas, būvelementa demontāža un/vai nomaiņa, kā arī darbu rezultātā var rasties būvgruži un citi atkritumi, izcenojumos OBLIGĀTI jābūt ietvertām minēto atlikumu utilizācijas un darba vietas sakopšanas izmaksām. Katru preci, kurai ir norādīts konkrēts ražotājs, ir iespēja aizstāt ar ekvivalentu.

## VISPĀRCELTNIECISKIE DARBI
2.3.pielikums
"Tehniskā specifikācija, Pretendenta
tehniskais un finanšu piedāvājums"
LU organizētā iepirkuma
(identifikācijas Nr. LU 2017/3_I)
nolikumam
Nr.p.k. | Darba nosaukums | Mērvienība | Daudzums | Vienības izmaksas
|  |  |  | laika norma (c/h) | darba samaksas likme (euro/h) | darba alga (euro) | materiāli (euro) | mehānismi (euro) | kopā (euro)
1 | 2 | 3 | 4 | 5 | 6 | 7 | 8 | 9 | 10
2. | VISPĀRCELTNIECISKIE DARBI
1 | Būvlaukuma sagatavošana un zemes darbi
1 | Irdena sniega novākšana no būvlaukuma (t.sk. ceļa) un mehānismiem, pārnešana līdz 3 m vai iekraušana autotransportā | 10 m3 | 1
2 | Krūmu un pamežu izciršana, sauso un vējgāzēs kritušo koku novākšana, kokus (līdz 16 cm diametrā) nogāšana, zaru un gružu savākšana un sadedzināšana | 100 m2 | 1
3 | Koku (līdz 16 cm diametrā) zāģēšana, t.sk. zaru savākšana | gab | 1
4 | Celmu (diametrā līdz 16 cm) izraušana | gab | 1
5 | Bedru (pēc celmu izlaušanas) aizbēršana ar melnzemi (0,2 m3) | gab | 1
6 | Būvlaukuma nožogošana ar pārvietojama žoga posmiem, laidums 3,5 x 2,0 m | m | 1
7 | Gājēju vārtiņu montāža 0,9 x 1,45 m (ar zaļo sietu un atslēgu) | gab. | 1
8 | Divviru vārtu montāža 4 x 1,45 m (ar cinkoto sietu) | gab. | 1
9 | Pagaidu stāvlaukuma ierīkošana no akmens šķembām, frakcija 12 - 20 mm, kārtas biezums 10 cm, platums 3 m, nolīdzināšana ar greideri, blietēšana | 100 m2 | 1
10 | Pagaidu ceļa ierīkošana no akmens šķembām, frakcija 12 - 20 mm, kārtas biezums 10 cm, platums 3 m, nolīdzināšana ar greideri , blietēšana | 100 m2 | 1
11 | Grunts pārvietošana līdz 10 m | 100 m3 | 1
12 | Dabīga blīvuma grunts rakšana līdz 2,0 m dziļumam ar ekskavatoru, izbēršana uz būvbedres malas | 100 m3 | 1
13 | Dabīga blīvuma grunts rakšana līdz 2 m ar rokām un ekskavatoru, zem pamatiem platumā virs 0,30 m | m3 | 1
14 | Tranšeju (vairāk par 2 m) rakšana ar rokām dziļumā līdz 2 m, t.sk. sienas nostiprināšana | m3 | 1
15 | Tranšejas malu nostiprināšana gruntī un nojaukšana līdz 2 m platumam ar koka vairogiem, ieskaitot stiprinājumus | m2 | 1
16 | Tranšejas atbalsta sienas nostiprināšana ar SBH vai ekvivalentu komplektu | m2 | 1
17 | Tranšeju un bedru aizbēršana un grunts noblietēšana | m3 | 1
18 | Atbērtas grunts iekraušana autotransportā | m3 | 1
19 | Bedru rakšana 1 m dziļumā žogu stabu uzstādīšanai | gab | 1
20 | Grunts atrakšana no pamatiem līdz 1 m | m3 | 1
21 | Mehanizēta izbērtās grunts virsmu izlīdzināšana | m3 | 1
22 | Izbērtas grunts virsmas izlīdzināšana ar rokām | m3 | 1
23 | Grunts virsmas blietēšana ar mehāniskajām blietēm 10 / 20 cm biezās kārtās | m2 | 1
2 | Pamati
24 | Veidņu uzstādīšana / izjaukšana visu veidu pamatiem | m2 | 1
25 | Stiegru uzstādīšana pamatu konstrukciju veidņos, veidojot režģus ar siešanu | t | 1
26 | Gatavu stiegrojuma režģu un karkasu uzstādīšana ar montāžas celtni | t | 1
27 | Metāla ieliekamo detaļu uzstādīšana un nostiprināšana | t | 1
28 | Stabveida pamatu un liela apjoma konstrukciju betonēšana, betona masu padodot mehanizēti | m3 | 1
29 | Lentveida pamatu betonēšana, betonu padodot mehanizēti | m3 | 1
30 | Dzelzsbetona pamatu pēdu un bloku montāža ar montāžas celtni | m3 | 1
31 | Pamatu horizontālās hidroizolācijas ierīkošana no ruļļu materiāla | m2 | 1
32 | Pamatu vertikālo virsmu gruntēšana ar bitumena mastiku vai hidroizolācijas emulsiju | m2 | 1
33 | Pamatu vertikālo virsmu siltumizolācijas ierīkošana no putu polistirola , pielīmējot ar bitumena mastiku | m2 | 1
34 | Ieejas mezglu kāpienu betonējuma atjaunošana (nojaucot nodrupušās daļas) | m3 | 1
35 | Kāpienu un laukuma flīzēšana ar akmens masas pretslīdēšanas flīzēm | m2 | 1
36 | Kāpņu laukuma ārējo malu vertikālo apmesto sienu krāsojuma atjaunošana | m2 | 1
37 | Kāpņu laukuma ārējo malu vertikālo sienu nokritušā dekoratīvā apmetuma atjaunošana | m2 | 1
3 | Mūra sienas un konstrukcijas
38 | Vienkāršu, apmetamu vai šuvojamu (0,5 ķieģeli biezu) sienu mūrēšana ar standarta celtniecības ķieģeļiem M100-125, 250 x 120 x 88 mm | m2 | 1
39 | Vienkāršu, apmetamu vai šuvojamu (1 ķieģeli biezu) sienu mūrēšana ar standarta celtniecības ķieģeļiem M100-125, 250 x 120 x 88 mm | m2 | 1
40 | Vienkāršu, apmetamu vai šuvojamu (2 ķieģeli biezu) sienu mūrēšana ar standarta celtniecības ķieģeļiem M100-125, 250 x 120 x 88 mm | m2 | 1
41 | Taisnstūra ķieģeļu stabu (250 x 250 mm) mūrēšana ar standarta celtniecības pilniem ķieģeļiem 250 x 120 x 65 mm, armē ar sietu 100 x 100 x 4 mm 5/5 katru trešo kārtu | m | 1
42 | Taisnstūra ķieģeļu stabu (510 x 510 mm) mūrēšana ar standarta celtniecības pilniem ķieģeļiem 250 x 120 x 65 mm, armē ar sietu 100 x 100 x 4 mm 5/5 katru trešo kārtu | m | 1
43 | Taisnstūra ķieģeļu stabu (380 x 510 mm) mūrēšana ar standarta celtniecības pilniem ķieģeļiem 250 x 120 x 65 mm, armē ar sietu 100 x 100 x 4 mm 5/5 katru trešo kārtu | m | 1
44 | Apmetamu, vienkāršu sienu (1 ķieģeli biezas) ailas un sienu karkasu aizmūrēšana ar standarta celtniecības ķieģeļiem M100-125, 250 x 120 x 88 mm | m2 | 1
45 | Apmetamu, vidēji sarežģītu sienu (līdz 1,5 ķieģeli biezas) ailas un sienu karkasu aizmūrēšana ar standarta celtniecības ķieģeļiem M100-125, 250 x 120 x 88 mm | m2 | 1
46 | Apmetamu, vidēji sarežģītu sienu (līdz 2 ķieģeli biezas) ailas un sienu karkasu aizmūrēšana ar standarta celtniecības ķieģeļiem M100-125, 250 x 120 x 88 mm | m2 | 1
47 | Arkveida (līdz 2 ķieģeļa) mūra pārsedzes mūrēšana un šuvošana ar pilniem apdares ķieģeļiem M100-125, 250 x 120 x 65 mm | m2 | 1
48 | Ķieģeļu stabiņu (250 x 250 mm) mūrēšana grīdas gulšņu balstīšanai | m | 1
49 | Iepriekš mūrētu sienu daļēja izšuvošana, veco šuvju iztīrīšana, izmantojot iekrāsotu cementa-kaļķa javu, pievienojot minerālvielu | m2 | 1
50 | Stikla bloku (200 x 200 mm) starpsienu mūrēšana, stiegrojot katru kārtu ar stiepli | m2 | 1
51 | Atsevišķa skursteņa mūrēšana (1/2 x 1/2 ķieģeļa) kanāla šķērsgriezumā ar 250 x 120 x 65 mm māla pilnķieģeli | m | 1
52 | Atsevišķa skursteņa mūrēšana (1 x 1 ķieģeļa) kanāla šķērsgriezumā ar 250 x 120 x 65 mm māla pilnķieģeli | m | 1
53 | Atviegloto betona bloku sienu mūrēšana | m3 | 1
54 | Keramzīta bloku sienu mūrēšana | m3 | 1
55 | Gāzbetona bloku sienu mūrēšana | m3 | 1
56 | Betona (Columbia-Kivi vai ekvivalentus) sienu mūrēšana | m3 | 1
57 | Ailu aizmūrēšana ar keramzīta, gāzbetona vai atvieglotiem betona blokiem | m3 | 1
58 | KERATERM vai ekvivalentu bloku sienu mūrēšana | m3 | 1
59 | AEROC vai ekvivalentu bloku iestrāde uz līmjavas, stiegrojot katru 4. kārtu | m2 | 1
60 | Betona, keramzītbetona, AEROC vai līdzīgu pārsedžu uzstādīšana | m3 | 1
61 | Bojāta mūra pārmūrēšana, ieskaitot bojāto ķieģeļu izjaukšanu | virsmas m2 | 1
62 | Bojātu dzegu pārmūrēšana, ieskaitot bojātā mūra izjaukšanu | m3 | 1
63 | Dažādu caurumu, ligzdu un mūrī balstītu siju aizmūrēšana | m3 | 1
64 | Skursteņu galvas mūra izjaukšana un mūrēšana | m3 | 1
65 | Agrāk mūrētu sienu izšuvošana | m2 | 1
66 | Metāla aiļu pārsedžu montāža (jaunmūrējamās sienās) | t | 1
67 | Metāla pārsedžu izveidošana un jaunu aiļu ierīkošanai esošā mūra sienā | t | 1
68 | Dzelzsbetona aiļu pārsedžu montāža ar celtni | t | 1
69 | Veidņu uzstādīšana / izjaukšana visu veidu kolonām, sienām, starpsienām, sijām un pasijām | m2 | 1
70 | Veidņu uzstādīšana / izjaukšana pārseguma plātnēm, ar statņu uzstādīšanu veidņu balstīšanai | m2 | 1
71 | Veidņu uzstādīšana / izjaukšana kāpņu laidiem | m2 | 1
72 | Stiegru uzstādīšana kolonu, sienu, starpsienu, siju, pasiju un kāpņu laidu veidņos, veidojot režģus ar siešanu | t | 1
73 | Gatavu stiegrojuma režģu un karkasu uzstādīšana ar montāžas celtni | t | 1
74 | Kolonu, sienu, starpsienu, siju, pasiju un kāpņu laidu betonēšana, betona masu pievadot mehāniski | m3 | 1
75 | Dzelzsbetona sienu paneļu montāža ar montāžas celtni | m3 | 1
76 | Dzelzsbetona kolonu montāža ar montāžas celtni | m3 | 1
77 | Dzelzsbetona siju un pasiju montāža ar montāžas celtni | m3 | 1
78 | Dzelzsbetona pārseguma paneļu montāža ar montāžas celtni | m3 | 1
79 | Dzelzsbetonā kāpņu laukumu un laidu montāža ar montāžas celtni | m3 | 1
80 | Betona starpsienu nojaukšana | m3 | 1
81 | Ailu kalšana ķieģeļu sienās | m3 | 1
82 | Ķieģeļu mūra nojaukšana | m3 | 1
83 | Vieglbetona bloku mūrējuma nojaukšana | m3 | 1
84 | Ailu kalšana dzelzsbetona konstrukcijās | m3 | 1
85 | Caurumu kalšana ķieģeļu sienā | m3 | 1
86 | Nišu kalšana (1/2 ķieģeļa dziļumā) | m2 | 1
87 | Bojātu betona kāpienu nomaiņa, balstītiem uz laida pasijām | kāpiena 1 m | 1
88 | Betona kāpienu remonts | m2 | 1
4 | Grīdas
89 | Grīdu pamatnes izveidošana no šķembām | m3 | 1
90 | Grīdu pamatnes izveidošana no betona | m3 | 1
91 | Keramzītbetona pamat kārtas izveidošana | m3 | 1
92 | Grīdu hidroizolācija | m2 | 1
93 | Virsmu izolēšana ar bitumena mastiku | m2 | 1
94 | Speciālu sintētisku hidroizolējošu sastāvu uzklāšana (2 kārtās) | m2 | 1
95 | Virsmu izolēšana, pielīmējot ruberoīdu ar bituma mastiku | m2 | 1
96 | Cieto siltumizolācijas plātņu ieklāšana uz betona pamatnes | m2 | 1
97 | Stiegrotas cementa javas izlīdzinošās kārtas ierīkošana | m2 | 1
98 | Betona grīdas monolītās kārtas izlīdzināšana un blīvēšana ar vibrolatu | m2 | 1
99 | Betona un cementa javas virsmu mehanizēta slīpēšana | m2 | 1
100 | Esošu grīdu virsmas izlīdzināšana ar pašizlīdzinošiem sastāviem | m2 | 1
101 | Monolīto virsmu apstrāde ar gruntējošiem sastāviem | m2 | 1
102 | Grīdu koka gulšņu ierīkošana | m3 | 1
103 | Grīdas starpklāja ierīkošana no apzāģētiem dēļiem | m3 | 1
104 | Siltumizolācijas ieklāšana uz starpklāja | m2 | 1
105 | Grīdas klāja ierīkošana no apzāģētiem dēļiem (melnās grīdas) | m2 | 1
106 | Grīdas klāja ierīkošana no spundētiem dēļiem | m2 | 1
107 | Grīdas klāja ierīkošana no brusām | m2 | 1
108 | Grīdas klāja ierīkošana no kokšķiedras plāksnēm | m2 | 1
109 | Grīdas klāja ierīkošana no saplākšņa | m2 | 1
110 | Dēļu grīdas atsevišķu dēļu nomaiņa | t.m | 1
111 | Esošas grīdas gulšņu nomaiņa | m2 | 1
112 | Vecas dēļu grīdas izjaukšana un ieklāšana atpakaļ, nomainot bojātos dēļus | m2 | 1
113 | Grīdas virsmu gruntēšana, špaktelēšana, slīpēšana | m2 | 1
114 | Grīdas virsmu krāsošana | m2 | 1
115 | Parketa dēlīšu ieklāšana | m2 | 1
116 | Parketa vairogu ieklāšana | m2 | 1
117 | Dēļu un parketa grīdu ēvelēšana, slīpēšana, ciklēšana | m2 | 1
118 | Parketa virsmu lakošana 3. kārtās | m2 | 1
119 | Linoleja seguma ieklāšana un pielīmēšana pa visu laukumu | m2 | 1
120 | Linoleja klājuma saduršuvju metināšana | m | 1
121 | Linoleja plāksnīšu ieklāšana uz līmes | m | 1
122 | Skaņas izolācijas materiāla ieklāšana lamināta grīdām | m2 | 1
123 | Lamināt-parketa plākšņu grīdas ieklāšana, ar mehānisko savienojumu | m2 | 1
124 | Paklāju seguma ieklāšana | m2 | 1
125 | Grīdlīstu montāža | m | 1
126 | Flīžu seguma izveidošana uz līmes kārtas, šuvošana | m2 | 1
127 | Kāpņu pakāpienu flīzēšana | m2 | 1
128 | Flīžu grīdlīstu pielīmēšana | m | 1
129 | Profillīstu uzstādīšana deformācijas saduršuvju vietās | m | 1
130 | Atsevišķu flīžu nomaiņa, līdz 10 gab. vienā vietā | m2 | 1
131 | Flīžu seguma nojaukšana, ieskaitot līmes kārtas attīrīšanu no pamatnes | m2 | 1
132 | Linoleja seguma nojaukšana, ieskaitot līmes kārtas attīrīšanu no pamatnes | m2 | 1
133 | Lamināta seguma nojaukšana | m2 | 1
134 | Parketa grīdu nojaukšana, ieskaitot līmes kārtas attīrīšanu no pamatnes (ja parkets ieklāts uz līmes) | m2 | 1
135 | Cementa grīdas nojaukšana | m2 | 1
5 | Sienas
136 | Virsmu apsišana ar metāla vai plastmasas sietu | m2 | 1
137 | Virsmu sagatavošana apmešanai | m2 | 1
138 | Vecu mūra virsmu attīrīšana no netīrumiem un javas paliekām | m2 | 1
139 | Virsmu mehanizēta attīrīšana ar smilšu strūklu | m2 | 1
140 | Elektroinstalācijas rievu, paneļu saduršuvju, caurumu cauruļvadu montāžas vietās aizstrādāšana ar javu | m | 1
141 | Virsmu izlīdzināšana ar sausās javas maisījumu (1 - 5 mm biezā kārtā) | m2 | 1
142 | Sausās javas maisījuma apmetuma ierīkošana (līdz 10 mm biezumam) | m2 | 1
143 | Uzlabotā cementa-kaļķa javas apmetuma iestrāde | m2 | 1
144 | Augstvērtīgā cementa-kaļķa javas apmetuma iestrāde | m2 | 1
145 | Reljefaina apmetuma apdares kārtas veidošana | m2 | 1
146 | Fasādes apdare veidojot rustotu apmetumu | m2 | 1
147 | Aiļu sānvirsmas apmešana | m2 | 1
148 | Dzegu, vilkumu, aiļu apmaļu taisnvirziena un liektu elementu apmetuma veidošana | m2 | 1
149 | Apļveida un daudzskaldņu kolonu apmešana | m2 | 1
150 | Metāla cokola profila uzstādīšana | m | 1
151 | Virsmu aplīmēšana ar lameles siltumizolācijas klucīšiem | m2 | 1
152 | Virsmu apšūšana ar puscietā vai cietām siltumizolācijas plāksnēm pielīmējot un stiprinot ar dībeļiem | m2 | 1
153 | Aiļu sānmalas un šauras plaknes apšūšana ar puscietā vai cietām siltumizolācijas plāksnēm pielīmējot un stiprinot ar dībeļiem | m2 | 1
154 | Virsmu stiegrošana ar līmjavā iegremdētu stikla šķiedras sietu | m2 | 1
155 | Salaiduma šuvju, stūru papildus stiprināšana ar sietu, stūra profilu, iestrādājot līmjavā | m | 1
156 | Virsmu apšūšana ar riģipša loksnēm, pielīmējot ar līmjavu | m2 | 1
157 | Riģipša virsmu saduršuvju aizdare, iestrādājot armējošu sietlentu, skrūvju vietu špaktelēšana | m2 | 1
158 | Špaktelēšana vienā kārtā | m2 | 1
159 | Gruntēšana vienā kārtā | m2 | 1
160 | Slīpēšana | m2 | 1
161 | Virsmu apdare ar kaļķa krāsām | m2 | 1
162 | Virsmu apdare ar silikāta krāsām | m2 | 1
163 | Virsmu apdare ar dažāda veida ūdens dispersijas krasām | m2 | 1
164 | Virsmu apdare ar eļļas, emaljas un līdzīga veida sintētiskām krāsām | m2 | 1
165 | Gruntētu, vai krāsotu virsmu apdare ar laku vienā kārtā | m2 | 1
166 | Virsmu apdare ar struktūrkrāsu | m2 | 1
167 | Plānkārtas špaktelējuma uzklāšana uz plaknēm, veidojot rakstus | m2 | 1
168 | Apdares svītru izvilkšana uz krāsotām virsmām | m | 1
169 | Tapsētu virsmu krāsošana | m2 | 1
170 | Tapešu līmēšana | m2 | 1
171 | Metāla profilu karkasa montāža riģipša starpsienām, uzlīmējot skaņas izolācijas lentu uz profilu un konstrukciju saskarsmes vietām | m2 | 1
172 | Metāla profilu latojuma ierīkošana, apšūšanai ar riģipsi | m2 | 1
173 | Sienu un starpsienu karkasa aizpildīšana ar siltumizolācijas plātnēm | m2 | 1
174 | Ģipškartona montāža | m2 | 1
175 | Veco tapešu noņemšana | m2 | 1
176 | Hidroizolācijas izveide | m2 | 1
177 | Flīžu ieklāšana taisnā plaknē | m2 | 1
178 | Ailu slīpņu, stabu, pilastru un citu šauru plakņu flīzēšana | m2 | 1
179 | Sienu flīzēšana veidojot rakstus, zīmējumus un dekoratīvas joslas | m2 | 1
180 | Dzegu flīžu līmēšana | m2 | 1
181 | Cokola flīžu līmēšana | m2 | 1
182 | Mehāniska caurumu urbšana flīzēs | gab. | 1
183 | Atsevišķu flīžu nomaiņa, līdz 10 gab. vienā vietā | gab. | 1
184 | Flīzētu virsmu šuvju aizpildīšana | m2 | 1
185 | Plastmasas vai alumīnija apdares līstu uzstādīšana, fiksējot ar līmjavu | m | 1
186 | Flīžu apšuvuma nojaukšana, ieskaitot līmes kārtas noņemšanu (līdz 20mm) | m2 | 1
187 | Sienu demontāža | m2 | 1
188 | Durvju ailes izveide | m2 | 1
189 | Logu ailes izveide | m2 | 1
190 | Arkas izveide | m2 | 1
191 | Sienas apšūšana ar ēvelētiem dēļiem | m2 | 1
192 | Tvaika izolācijas izveide sienās | m2 | 1
193 | Vadu kanālu izveide mūra sienās | m | 1
194 | Apmetuma nokalšana | m2 | 1
6 | Griesti
195 | Krīta slāņa noņemšana | m2 | 1
196 | Griestu attīrīšana no emulsijas vai alkīda krāsojuma | m2 | 1
197 | Apmetumu noskaldīšana | m2 | 1
198 | Koka virsmu apsišana ar skaliņu sietu | m2 | 1
199 | Virsmu sagatavošana apmešanai | m2 | 1
200 | Elektroinstalācijas rievu, paneļu saduršuvju, caurumu cauruļvadu montāžas vietās aizpilde ar javu | m2 | 1
201 | Virsmu izlīdzināšana ar sauso maisījumu javām (1 - 5 mm biezā kārtā) | m2 | 1
202 | Sauso maisījumu plānkārtas apmetuma iestrāde, līdz 10 mm biezumam | m2 | 1
203 | Cementa-kaļķa javas apmetuma iestrāde | m2 | 1
204 | Augstvērtīgā cementa-kaļķa javas apmetuma iestrāde | m2 | 1
205 | Pārseguma paneļu saduršuvju apdare ar javu | m2 | 1
206 | Metāla profilu karkasa montāža, stiprinot ar u-skavām, apšūšanai ar riģipsi | m2 | 1
207 | Iekārtā metāla profilu dubultkarkasa montāža, veidojot nesošo un montāžas līmeni, stiprinot uz enkuriekarēm | m2 | 1
208 | Ģipškartona stiprināšana pie karkasa ar skrūvēm | m2 | 1
209 | Riģipša virsmu saduršuvju aizdare, iestrādājot armējošu sietlentu, skrūvju vietu špaktelēšana | m2 | 1
210 | Apmestu virsmu špaktelēšana divās kārtās un slīpēšana | m2 | 1
211 | Stikla šķiedras auduma līmēšana veca apmetuma armēšanai | m2 | 1
212 | Virsmu apdare ar kaļķa krāsām | m2 | 1
213 | Virsmu apdare ar dažāda veida ūdens dispersijas krāsām. | m2 | 1
214 | Špaktelēšana vienā kārtā | m2 | 1
215 | Gruntēšana vienā kārta | m2 | 1
216 | Siltumizolācijas iestrāde | m2 | 1
217 | Izlīdzināšana | m2 | 1
218 | Ģipškartona dekoratīvo elementu izveide | m2 | 1
219 | Tapešu līmēšana | m2 | 1
220 | Krāsošana | m2 | 1
221 | Tvaika izolācijas ieklāšana | m2 | 1
222 | Iekaramo griestu montāža | m2 | 1
223 | Griestu apšūšana ar ēvelētiem dēļiem | m2 | 1
224 | Griestu līstas montāža | m | 1
225 | Koka pārseguma bojāto siju nomaiņa, ieskaitot apmetuma un starp griestu dēļu klāja izjaukšanu | 1 sija | 1
226 | Koka pārseguma siju pastiprināšana ar brusu uzlikām | 1 sijas m | 1
227 | Bojātu siju galu protezēšana | 1 vieta | 1
228 | Bojāta starp griestu dēļu klāja nomaiņa | m2 | 1
229 | Bojāta griestu apmetuma dēļu klāja nomaiņa | m2 | 1
7 | Logi un durvis
230 | Metāla durvju montāža (iesk.materiālu) | m2 | 1
231 | Metāla durvju vērtņu nomaiņa (iesk.materiālu) | m2 | 1
232 | Koka logu, ar savienotām vērtnēm, uzstādīšana (iesk.materiālu) | m2 | 1
233 | Koka logu, ar atsevišķām vērtnēm, uzstādīšana (iesk.materiālu) | m2 | 1
234 | Plastmasas logu bloku uzstādīšana (iesk.materiālu) | m2 | 1
235 | Iekšējo koka, vai preskartona durvju bloku uzstādīšana (iesk.materiālu) | m2 | 1
236 | Iekšējo koka, vai preskartona durvju bloku vērtņu nomaiņa (iesk.materiālu) | m2 | 1
237 | Ārējo koka durvju uzstādīšana (iesk.materiālu) | m2 | 1
238 | Plastmasas konstrukciju durvju bloku un vitrīnu montāža (iesk.materiālu) | m2 | 1
239 | Alumīnija konstrukcijas durvju bloku un vitrīnu montāža (iesk.materiālu) | m2 | 1
240 | Ailu sānmalu apšūšana ar reģipisi | m2 | 1
241 | Logu iekšējo palodžu uzstādīšana, platums līdz 300 mm | t.m | 1
242 | Logu ārējo palodžu uzstādīšana, platums līdz 300 mm | t.m | 1
243 | Logu un durvju apmaļu uzstādīšana | t.m | 1
244 | Blīvgumiju iefrēzēšana koka logu vērtnēm (iesk.materiālu) | t.m | 1
245 | Durvju atslēgu uzstādīšana gatavās ligzdās (iesk.materiālu) | gab. | 1
246 | Durvju atslēgu nomaina (iesk.materiālu) | gab. | 1
247 | Logu vērtņu aizgriežņu nomaiņa (iesk.materiālu) | gab. | 1
248 | Vērtņu viru nomaiņa (iesk.materiālu) | gab. | 1
249 | Rokturu nomaiņa (iesk.materiālu) | gab. | 1
250 | Pieplūdes ventilācijas restu uzstādīšana durvīs | gab. | 1
251 | Koka logu krāsošana | m2 | 1
252 | Vārtu bloku uzstādīšana (iesk.materiālu) | m2 | 1
253 | Logu un durvju iestiklošana ar logu stiklu (iesk.materiālu) | m2 | 1
254 | Logu un durvju iestiklošana ar stikla paketēm vai vitrīnu stiklu (iesk.materiālu) | m2 | 1
255 | Loga bloku ar palodzi no abām pusēm demontāža | m2 | 1
256 | Durvju un vārtu bloku demontāža | m2 | 1
8 | Jumti
257 | Jumta pārkares apdare ar cinkota skārda lāseni (0,5mm) | m2 | 1
258 | Jumta pārkares lāseņu nomaiņa (0,5mm) | m2 | 1
259 | Jumta satekņu ieklāšana no cinkota skārda (0,5mm) | m2 | 1
260 | Jumta satekņu nomaiņa | m2 | 1
261 | Ugunsmūra un parapetu horizontālo un vertikālo virsmu nosegšana ar cinkoto skārdu (0,5mm) | m2 | 1
262 | Dažādu joslu, kores, dūmeņu, vertikālo virsmu saduršuvju - nosegšana ar cinkoto skārdun (0,5mm) | m2 | 1
263 | Bojātā skārda seguma nomaiņa (0,5mm) | m2 | 1
264 | Skārda dzegu tekņu ieklāšana | m | 1
265 | Bojāto dzegu tekņu nomaiņa | m | 1
266 | Lietus ūdens notekcauruļu aptverāķu uzstādīšana | gab. | 1
267 | Lietus ūdens piekārto tekņu aptverāķu uzstādīšana | gab. | 1
268 | Cinkotā skārda seguma ieklāšana, ieskaitot lokšņu sagatavošanu | m2 | 1
269 | Cinkotā skārda seguma bojāto lokšņu nomaiņa | m2 | 1
270 | Cinkotā skārda seguma ieloku remonts un to noblīvēšana | m | 1
271 | Cinkotā skārda seguma šuvju lodēšana | m | 1
272 | Metāla dakstiņu lokšņu ieklāšana | m2 | 1
273 | Vienslīpu vai divslīpu jumta ierīkošana no profilētām metāla loksnēm | m2 | 1
274 | Četrslīpu jumta ierīkošana no profilētām metāla loksnēm | m2 | 1
275 | Jumta tekņu montāža | m | 1
276 | Ūdens notekcauruļu montāža | m | 1
277 | Bitumena mastikas tvaika izolācija slāņa ierīkošana | m2 | 1
278 | Siltumizolācijas ierīkošana no cietām akmens vates plātnēm , stiprinot ar plastmasas dībeļiem | m2 | 1
279 | Bituma uzkausējamā ruļļmateriāla seguma ieklāšana divās kārtās | m2 | 1
280 | Jumta aeratoru uzstādīšana | gab. | 1
281 | Vertikālo un horizontālo virsmu saduršuvju aplīmēšana | m2 | 1
282 | Ruļļmateriālu seguma defektu remonts atsevišķās vietās | m2 | 1
283 | Mūrlatu, kopturu, statņu, atgāžņu, spraišļu, saišķu un savilču uzstādīšana | m | 1
284 | Diognālspāru un spāru uzstādīšana | m | 1
285 | Jumta koka konstrukciju enkurošana | gab. | 1
286 | Kondensāt plēves ieklāšana, nostiprinot ar piespiedlīstēm | m2 | 1
287 | Latojuma ierīkošana uz piespiedlīstēm | m2 | 1
288 | Dēļu klāja ierīkošana uz piespiedlīstēm | m2 | 1
289 | Saplākšņa vai kokskaidu plātņu ieklāšana uz piespiedlīstēm | m2 | 1
290 | Dzegas apšūšana ar apdares dēļiem, veidojot papildus karkasu | m2 | 1
291 | Mūrlatas bojāto daļu nomaiņa | m | 1
292 | Spāru pastiprināšana balstīšanas vietās | gab. | 1
293 | Bojāto spāru galu nomaiņa | m | 1
294 | Bojāto kopturu, statņu, atgāžņu, spraišļu, saišķu un savilču nomaiņa | m | 1
295 | Bojātā latojuma vai dēļu klāja nomaiņa | m2 | 1
296 | Bojātā dzegas dēļu apšuvuma nomaiņa | m2 | 1
297 | Viļņoto šķiedrcementa lokšņu ieklāšana uz gatavas pamatnes | m2 | 1
298 | Viļņoto, lielformāta bituminizēto, lokšņu ieklāšana | m2 | 1
299 | Plakano, gumijotā bitumena, plāksnīšu ieklāšana | m2 | 1
300 | Viļņoto šķiedrcementa lokšņu seguma remonts, nomainot atsevišķas loksnes | m2 | 1
301 | Māla kārniņu jumta seguma ieklāšana | m2 | 1
302 | Atsevišķu bojāto kārniņu nomaiņa | gab. | 1
303 | Bojāta kārniņu seguma nomaiņa | m2 | 1
materiāli | SKĀRDA IZSTRĀDĀJUMI
304 | Teknes iztece ø100 | gab. | 1
305 | Teknes iztece ø120 | gab. | 1
306 | Teknes iztece ø150 | gab. | 1
307 | Teknes līkums 90* ø100 | gab. | 1
308 | Teknes līkums 90* ø120 | gab. | 1
309 | Teknes līkums 90* ø150 | gab. | 1
310 | Tekne ar slēgtu galu ø100 | gab. | 1
311 | Tekne ar slēgtu galu ø120 | gab. | 1
312 | Tekne ar slēgtu galu ø150 | gab. | 1
313 | Izteces līkumu komplekts ø100 | gab. | 1
314 | Izteces līkumu komplekts ø120 | gab. | 1
315 | Izteces līkumu komplekts ø150 | gab. | 1
316 | Tekne 1.25m ø100 | gab. | 1
317 | Tekne 1.25m ø127 | gab. | 1
318 | Tekne 1.25m ø150 | gab. | 1
319 | Noteku caurule 1.25m ø100 | gab. | 1
320 | Noteku caurule 1.25m ø120 | gab. | 1
321 | Noteku caurule 1.25m ø150 | gab. | 1
322 | Jumta kore, 1.25m | gab. | 1
323 | Jumta kore, kantaina, 1.25m | gab. | 1
324 | Jumta lūka 400x600 | gab. | 1
325 | Tekņu kronšteins, garais, savērpts ø100 | gab. | 1
326 | Tekņu kronšteins, garais, savērpts ø150 | gab. | 1
327 | Cauruļu kronšteins ø100 | gab. | 1
328 | Cauruļu kronšteins ø120 | gab. | 1
329 | Cauruļu kronšteins ø150 | gab. | 1
330 | Āra palodze 1m (izmērs - platums + 4.5mm) | gab. | 1
331 | Āra palodze 1m 100 mm | gab. | 1
332 | Āra palodze 1m120 mm | gab. | 1
333 | Āra palodze 1m 140 mm | gab. | 1
334 | Āra palodze 1m 160 mm | gab. | 1
335 | Āra palodze 1m 180 mm | gab. | 1
336 | Āra palodze 1m 200 mm | gab. | 1
337 | Āra palodze 1m 220 mm | gab. | 1
338 | Āra palodze 1m 240 mm | gab. | 1
339 | Āra palodze 1m 260 mm | gab. | 1
340 | Āra palodze 1m 280 mm | gab. | 1
341 | Āra palodze 1m 300 mm | gab. | 1
materiāli | IZOLĀCIJAS MATERIĀLI
342 | Paroc elast.plāksnes EXTRA 50mm | m2 | 1
343 | Paroc elast. plāksnes EXTRA 75mm | m2 | 1
344 | Paroc elast. plāksnes EXTRA 100mm | m2 | 1
345 | Paroc fasāžu silt.plāksnes LINIO15 20mm | m2 | 1
346 | Paroc fasāžu silt.plāksnes LINIO15 30mm | m2 | 1
347 | Paroc fasāžu silt.plāksnes LINIO10 50mm | m2 | 1
348 | Paroc fasāžu silt.plāksnes LINIO10 100mm | m2 | 1
349 | Vate akm.beramā PAROC BLT9 | m2 | 1
350 | Isover KL-35 elast. minerālvates plāksne 50mm | m2 | 1
351 | Isover KL-35 elast. minerālvates plāksne 75mm | m2 | 1
352 | Isover KL-35 elast. minerālvates plāksne 100mm | m2 | 1
353 | Isover KT-40 TWIN elast. minerālvates paklājs ruļļos 50mm | m2 | 1
354 | Isover KT-40 TWIN elast. minerālvates paklājs ruļlos 75mm | m2 | 1
355 | Isover KT-40 elast. minerālvates paklājs ruļļos 100mm | m2 | 1
356 | Ekstrudētais putupolistirols XPS 35-250 20mm | m2 | 1
357 | Ekstrudētais putupolistirols XPS 35-250 30mm | m2 | 1
358 | Ekstrudētais putupolistirols XPS 35-250 50mm | m2 | 1
359 | Putupolistirols EPS 60 20mm | m2 | 1
360 | Putupolistirols EPS 60 30mm | m2 | 1
361 | Putupolistirols EPS 60 50mm | m2 | 1
362 | Putupolistirols EPS 60 100mm | m2 | 1
363 | Putupolistirols EPS 100 20mm | m2 | 1
364 | Putupolistirols EPS 100 30mm | m2 | 1
365 | Putupolistirols EPS 100 50mm | m2 | 1
366 | Putupolistirols EPS 100 100mm | m2 | 1
367 | Polipropilēns ar folliju 3mm | m2 | 1
368 | Polipropilēns ar folliju 5mm | m2 | 1
369 | Polipropilēns ar folliju 8mm | m2 | 1
370 | Grīdas izolācija polipropilēna 2mm | m2 | 1
371 | Grīdas izolācija polipropilēna 3mm | m2 | 1
372 | Grīdas izolācija polipropilēna 4mm | m2 | 1
373 | Grīdas izolācija polipropilēna 5mm | m2 | 1
374 | Antikondensāta plēve ELKATEK Antikon | m2 | 1
375 | Antikondensāta plēve JUTACON | m2 | 1
376 | Plēve polielitēna melna 100mkr | m2 | 1
377 | BITUPAP 125 bitumen.papīrs | m2 | 1
378 | ELT-BAR ALUM. armēta alumīnija tvaika izol. | m2 | 1
379 | TYPAR Pro ģeotekstils 1x50m 110g/m² DuPont | m2 | 1
380 | Valmieras stiklšķ.siets SSA-1768-S SM | m2 | 1
381 | Valmieras stiklšķ.siets SSA-1363-4(100)SM 160gr/m2 | m2 | 1
382 | Plēve PE 0.200mm, 3mx25m, 75kv.m, dzeltena | m2 | 1
383 | Plēve - tvaika izolācija ELT-PEFOIL 200 pl.300cm, 135m2.,185g/m2 | m2 | 1
384 | Plēve UV stabil. 120mkr 3mx100m caursp. | m2 | 1
385 | Keramzīts 0-4mm | kg | 1
386 | Keramzīts 4-10mm | kg | 1
387 | Keramzīts 10-20mm | kg | 1
materiāli | RIĢIPSIS UN KONSTRUKCIJAS
388 | KNAUF Ģipškartona plāksne grīdai BODENPLATTE 12,5mm | m2 | 1
389 | KNAUF Plāna ģipškartona plāksne Formplatte AK 6.5mm | m2 | 1
390 | KNAUF GKB standarta ģipškartona plāksne 12,5mm | m2 | 1
391 | KNAUF GKBI impregnēta ģipškartona plāksne 12,5mm | m2 | 1
392 | KNAUF GKF ugunsizturības ģipškartona plāksne 12.5mm | m2 | 1
393 | KNAUF GKF ugunsizturības ģipškartona plāksne 15mm | m2 | 1
394 | KNAUF GKF ugunsizturības ģipškartona plāksne 18mm | m2 | 1
395 | KNAUF GKFI DIAMANT īpaši izturīga, impregnēta un ugunsizturīga ģipškartona plāks 12.5mm | m2 | 1
396 | Amortizācijas lenta grīdām | m | 1
397 | Apmetuma vadula 10mm | m | 1
398 | Apmetuma vadula 6mm | m | 1
399 | Ātrā enkuriekare | gab. | 1
400 | CD 60x27x0,6mm profils | m | 1
401 | UD 27x27x0.6mm | m | 1
402 | Cokola profils fas.siltināšanai 103mm | m | 1
403 | Cokola profils fas.siltināšanai 53mm | m | 1
404 | Profils CW-P 50x50x0,6mm | m | 1
405 | Profils CW-P 75x50x0,6mm | m | 1
406 | Profils CW-P 100x50x0,6mm | m | 1
407 | Profils UA 50x40x2,0mm | m | 1
408 | Profils UW-P 50x40x0,6mm | m | 1
409 | Garensavienotājs CD 60/27 | gab. | 1
410 | Sietlente reģipša šuviem | m | 1
411 | Reģipša nobeiguma līste J PVC | m | 1
412 | Krustveida savienotājs CD 60/27 | gab. | 1
413 | Logu un durvju ailu apmetuma pielaiduma profils | m | 1
414 | Zn reģipša nobeiguma vadula J-veida | m | 1
415 | Stūra šina apmetumam 35/35mm Zn | m | 1
416 | Stūra šina ģipškartonam alum. 25/25 | m | 1
417 | Stūra šina ģipškartonam Zn 25/25mm | m | 1
418 | Stūra šina ģipškartonam PVC 25/25mm | m | 1
419 | Šķērsavienotājs CD 60/27 | gab. | 1
420 | UA/CW 50mm stipr.leņķi | gab. | 1
421 | UA/CW 75mm stipr.leņķi ( | gab. | 1
422 | UA/CW 100mm stipr.leņķi | gab. | 1
423 | U-veida skava CD profilam 1.0x60x125 | gab. | 1
424 | U-veida skava CD profilam 1,0x60x75 | gab. | 1
materiāli | PLĀKSNES
425 | OSB-3 plāksne 6mm | m2 | 1
426 | OSB-3 plāksne 8mm | m2 | 1
427 | OSB-3 plāksne 10mm | m2 | 1
428 | OSB-3 plāksne 12mm | m2 | 1
429 | OSB-3 plāksne 15mm | m2 | 1
430 | OSB-3 plāksne 18mm | m2 | 1
431 | OSB-3 plāksne 20mm | m2 | 1
432 | OSB-3 plāksne 22mm | m2 | 1
433 | Koka šķiedru plāksne KŠP (DVP) 3.2mm | m2 | 1
434 | Saplāksnis 4mm, šķira BB/WG, EXT, bērzs | m2 | 1
435 | Saplāksnis 6,5mm, šķira BB/WG,EXT, bērzs | m2 | 1
436 | Saplāksnis 9mm, šķira III/III, EXT, egle | m2 | 1
437 | Saplāksnis 12mm,šķira III/III,EXT, egle | m2 | 1
438 | Saplāksnis 5mm,šķira III/III, EXT, egle | m2 | 1
439 | Saplāksnis 18mm,šķira III/III, EXT, egle | m2 | 1
440 | Saplāksnis 21mm,šķira III/III, EXT, egle | m2 | 1
441 | Saplāksnis laminētais 6,5mm, F/W, EXT, 1.šķira, tumši brūns | m2 | 1
442 | Saplāksnis laminētais 9,0mm, F/W, EXT, 1.šķira, tumši brūns | m2 | 1
443 | Saplāksnis laminētais 12mm, F/W, EXT, 1.šķira, tumši brūns | m2 | 1
444 | Saplāksnis laminētais 15mm, F/W, EXT, 1.šķira, tumši brūns | m2 | 1
445 | Saplāksnis laminētais 18mm, F/W, EXT, 1.šķira, tumši brūns | m2 | 1
446 | Saplāksnis laminētais 22mm, F/W, EXT, 1.šķira, tumši brūns | m2 | 1
447 | Kokskaidu plātnes P2 12mm | m2 | 1
448 | Kokskaidu plātnes P2 16mm | m2 | 1
449 | Kokskaidu plātnes P2 18mm | m2 | 1
450 | Kokskaidu plātnes P2 22mm | m2 | 1
451 | Kokskaidu plātnes P6 T&G-4 četrpusīgi spundēta 22mm | m2 | 1
materiāli | JUMTA SEGUMI
452 | ETERNIT lokšņu nagla brūna, zaļa, sarkana un melna 100x6mm | gab. | 1
453 | ETERNIT kore brūna, zaļa, sarkana un melna | m | 1
454 | ETERNIT ekoloģiski tīrās bezazbesta viļņotā loksne “Klasika L” , 8 vilņi toņus: brūns, zaļš, sarkans un melns | m2 | 1
455 | ETERNIT vējdēlis brūna, zaļa, sarkana un melna | m2 | 1
456 | ETERNIT ekoloģiski tīrās bezazbesta viļņotā loksne “Klasika XL”, 8 vilņi toņus: brūns, zaļš, sarkans un melns | m2 | 1
457 | ETERNIT ekoloģiski tīrās bezazbesta viļņotā loksne “Plastolux” tonis: caurspīdīgs | m2 | 1
458 | Ruberoīds RKK-350 pel. | m2 | 1
459 | Ruberoīds RPPO-350 | m2 | 1
460 | Ruberoīds RPP-300 | m2 | 1
461 | Ruberoīds RPPO-300 | m2 | 1
462 | BITUMENA PAPĪRS | m2 | 1
463 | Uzkausējamais ruberoīds-apakšklājs Bikroelast HPP SŠ 70 gr/m2, 3.0 kg, 2.4 mm,-10C | m2 | 1
464 | Uzkausējamais ruberoīds-virsklājs Bikroelast HKP SŠ 70 gr/m2, 4.0 kg, 3.3 mm,-10C | m2 | 1
465 | Uzkausējamais ruberoīds-apakšklājs Bikroelast EPP PE 140 gr/m2, 3.0 kg, 2.4 mm,-10C | m2 | 1
466 | Uzkausējamais ruberoīds-virsklājs Bikroelast EKPPE 140 gr/m2, 4.0 kg, 3.3 mm,-10C | m2 | 1
467 | Uzkausējamais ruberoīds-apakšklājs Bipol EPP PE 150 gr/m2, 3.0 kg, 2.4 mm,-15C | m2 | 1
468 | Uzkausējamais ruberoīds-virsklājs Bipol XL EKP PE 160 gr/m2, 5.0 kg, 4.1 mm,-15C | m2 | 1
469 | Uzkausējamais ruberoīds-apakšklājs Ecofleks V 2,0 kg HPP SŠ 55 gr/m2, 2.0 kg, -0C | m2 | 1
470 | Uzkausējamais ruberoīds-virsklājs Ecofleks V 3,5 kg HKP SŠ 55 gr/m2, 3.5 kg, -0C | m2 | 1
471 | Uzkausējamais ruberoīds-apakšklājsEcofleks PV 3,0 kg EPP PE 140 gr/m2, 3.0 kg, -0C | m2 | 1
472 | Uzkausējamais ruberoīds-virsklājsEcofleks PV 4,0 kg EKP PE 180 gr/m2, 4.0 kg, -0C | m2 | 1
473 | Uzkausējamais ruberoīds- vienslāņu MIDA FIX TOP PVS5 PE 200 gr/m2, 6,3 kg, 5,2 mm,-25C | m2 | 1
474 | Taisnais skārds Zn 0,5 mm | m2 | 1
475 | Taisnais skārds Zn 0,5 mm PE krāsots /gludā loksne/ | m2 | 1
476 | Profilētais jumta segums AP20 0,5mm Zn | m2 | 1
477 | Profilētais jumta segums AP20 0,5mm Zn PE krāsots | m2 | 1
478 | Profilētais jumta segums AP45 0,5mm Zn | m2 | 1
479 | Profilētais jumta segums AP45 0,5mm Zn PE krāsots | m2 | 1
480 | Valcprofils jumtiem 0,5mm Zn | m2 | 1
481 | Mastika bitumena | kg | 1
482 | Bituma mastika TEHNOMAST Nr.21 | kg | 1
483 | Epoksida-bituma mastika | kg | 1
484 | Bituma grunts-primer | kg | 1
485 | Bitumena grunts (Technonicol) | kg | 1
486 | Bituma mastika MGTN | kg | 1
487 | Bituma mastika Nr 27 putuplasta līmešanai | kg | 1
488 | Jūmta aerators D 75 | gab. | 1
materiāli | MŪRĒJUMI
489 | AEROC Universal 300x200x600 | gab. | 1
490 | AEROC ELEMENT 100x400x600 | gab. | 1
491 | Keramzītbloki 100mm 185x490 3MPa | gab. | 1
492 | Keramzītbloki 150mm 185x490 3MPa | gab. | 1
493 | Keramzītbloki 200mm 185x490 3MPa | gab. | 1
494 | Keramzītbloki 250mm 185x490 3MPa | gab. | 1
495 | Keramzītbloki 300mm 185x490 3MPa | gab. | 1
496 | Šamota ķieģeļi (ugunsdrošie)Š-5 230*114*65 | gab. | 1
497 | LODE apdares ķieģeļi 250x120x65 sarkans gluds JANKA dūmvadu | gab. | 1
498 | LODE pilnais ķieģeļi 250x120x65 sarkans | gab. | 1
499 | SILIKĀTA ķieģeļi M-200 250x120x88 apdares, caurumotie | gab. | 1
500 | SILIKĀTA ķieģeļi 250x120x88 pilnie | gab. | 1
501 | BI-armatūra | m | 1
502 | AEROC armatūra MURFOR90 | m | 1
503 | Armatūras siets 3mm acs100x100mm | m2 | 1
504 | Armatūras siets 3mm acs150x150mm | m2 | 1
505 | Armatūras siets 4mm acs100x100mm | m2 | 1
506 | Armatūras siets 4mm acs150x150mm | m2 | 1
507 | Armatūras siets 5mm acs150x150mm | m2 | 1
508 | Armatūras siets 5mm acs200x200mm | m2 | 1
509 | Armatūras siets 6mm acs100x100mm | m2 | 1
510 | Armatūras siets 6mm acs150x150mm | m2 | 1
511 | Armatūras siets 6mm acs200x200mm | m2 | 1
512 | Siets-rabica ZN 0,65 mm /13*25/ L | m2 | 1
513 | Armatūras stienis d=4mm | m | 1
514 | Armatūras stienis d=5mm | m | 1
515 | Armatūras stienis d=6mm | m | 1
516 | Armatūras stienis d=8mm | m | 1
517 | Armatūras stienis d=10mm | m | 1
518 | Armatūras stienis d=12mm | m | 1
519 | Armatūras stienis d=14mm | m | 1
520 | Armatūras stienis d=16mm | m | 1
521 | Armatūras stienis d=18mm | m | 1
522 | Armatūras stienis d=20mm | m | 1
materiāli | ZĀĢMATERIĀLI
523 | P zāģmateriāls dēlis 25x100mm impregnēts mitrums>18% AB | m3 | 1
524 | P zāģmateriāls dēlis 50x100mm impregnēts mitrums>18% AB | m3 | 1
525 | P zāģmateriāls dēlis 50x50mm impregnēts mitrums>18% AB | m3 | 1
526 | P zāģmateriāls dēlis 100x100mm impregnēts mitrums>18% AB | m3 | 1
materiāli | GRĪDAS SEGUMI
527 | Lamināta grīdas 6mm 31kl | m2 | 1
528 | Lamināta grīdas 7mm 31kl | m2 | 1
529 | Lamināta grīdas 7mm 32kl | m2 | 1
530 | Lamināta grīdas 8mm 31kl | m2 | 1
531 | Lamināta grīdas 8mm 32kl | m2 | 1
532 | Lamināta grīdas 10mm 33kl | m2 | 1
533 | Izolācija zem parketa 3-slāņu gofr.kartons | m2 | 1
534 | PVC grīdas segums/linolejs/ 2,4mm/0,60mm 33kl/42kl | m2 | 1
535 | PVC grīdas segums/linolejs/ 2mm/0,70mm 33kl/42kl | m2 | 1
536 | PVC grīdas segums/linolejs/ 2mm/0,40mm 32kl | m2 | 1
537 | PVC grīdas segums/linolejs/2mm/0,15mm 23kl | m2 | 1
538 | Porolons zem lamināta 2.0mm PEPI RER POLY ar foliju | m2 | 1
539 | Porolons zem lamināta 4.0mmPEPI RER POLY ar foliju | m2 | 1
540 | Porolons zem lamināta 8.0mmPEPI RER POLY ar foliju | m2 | 1
541 | Krāsojāma vinila tapetes | m2 | 1
542 | Tapetes vinila /dažādas toņi/ | m2 | 1
543 | Flīzes sienas 20x25 | m2 | 1
544 | Flīzes sienas 25x35 | m2 | 1
545 | Akmens flīzes grīdai 300x300x7mm /matētas, dažādas toņus/ | m2 | 1
546 | Akmens flīzes grīdai 300x300x7mm /strukturētas, dažādas toņus/ | m2 | 1
547 | Akmens flīzes grīdai 300x300x7mm /”stopnica”, dažādas toņus/ | m2 | 1
548 | Stikla bloki bezkrāsas 190x190x80 DIAG.VILNIS | gab. | 1
549 | Flīžu līste 10mm stūris ārējais | m | 1
550 | Flīžu līste 8mm stūris iekšējais | m | 1
551 | Flīžu līste 9mm stūris ārējais | m | 1
552 | Plāksne Gyproc Rigitone Casoroc 8mm | m2 | 1
553 | Plāksne Gyproc Rigitone Casoroc 8mm | m2 | 1
554 | Plāksne Gyproc Rigitone Casostar 8mm | m2 | 1
555 | Plāksne Gyproc Rigitone Casostar 8mm | m2 | 1
556 | Plāksne Ecomin Filigran SK 13mm | m2 | 1
557 | Plāksne Ecomin Filigran SK 13mm | m2 | 1
558 | Plāksne Ecomin Planet SK 13mm | m2 | 1
559 | Plāksne Ecomin Planet SK 13mm | m2 | 1
560 | Plāksne Ecophon Akusto Pop 15mm | m2 | 1
561 | AB-1000mm piekares komplekts | kompl. | 1
562 | AB-300mm piekares komplekts | kompl. | 1
563 | AB-600mm piekares komplekts | kompl. | 1
564 | Līste nesošā T-24 TKL | m | 1
565 | Līste perimetra KL | m | 1
566 | Šķērslīste T-24 TV | m | 1
567 | Šķērslīste T-24 TVL | m | 1
568 | Stieple ar cilpu 250mm | gab. | 1
569 | Stieple ar cilpu 375mm | gab. | 1
570 | Stieple ar cilpu 500mm | gab. | 1
571 | Stieple ar cilpu 750mm | gab. | 1
572 | Stieple ar cilpu 1000mm | gab. | 1
573 | Stieple ar cilpu 1250mm | gab. | 1
574 | Stieple ar cilpu 1500mm | gab. | 1
materiāli | NOSEGLĪSTES
575 | Noseglīste/aploda 12x42 balta MDF | m | 1
576 | Noseglīste/aploda 12x60 balta MDF | m | 1
577 | Noseglīste/aploda 12x70 balta MDF | m | 1
578 | Noseglīste/aploda 12x90 balta MDF | m | 1
579 | Dažādu līmeņu profils 30x3.2mm 0.9m rievota v sudrabs | gab. | 1
580 | Dažādu līmeņu profils 30x3.2mm 1.8m rievota v sudrabs | gab. | 1
581 | Dažādu līmeņu profils 32x8mm 0.9m rievota v sudrabs | gab. | 1
582 | Dažādu līmeņu profils 32x8mm 1.8m rievota v sudrabs | gab. | 1
583 | Dažādu līmeņu profils 45x15mm 0.9m rievota v sudrabs | gab. | 1
584 | Dažādu līmeņu profils 45x15mm 1.8m rievota v sudrabs | gab. | 1
585 | Dažādu līmeņu profils 45x15mm 2.7m rievota v sudrabs | gab. | 1
586 | Dažādu līmeņu profils 32x8mm 2.7m rievota v sudrabs | gab. | 1
587 | Dažādu līmeņu profils 40x12mm 0.9m rievota v sudrabs | gab. | 1
588 | Dažādu līmeņu profils 40x12mm 1.8m rievota v sudrabs | gab. | 1
589 | Dažādu līmeņu profils 40x12mm 2.7m rievota v sudrabs | gab. | 1
590 | Dekoratīvie profili griestu 20x20mm 2m | gab. | 1
591 | Dekoratīvie profili griestu 30x30mm 2m | gab. | 1
592 | Dekoratīvie profili griestu 50x50mm 2m | gab. | 1
593 | Dekoratīvie profili griestu 65x80mm 2m | gab. | 1
594 | Grīdlīste PVC ar penāli kabeļiem 20x58x2.5m ar gumiju | gab. | 1
595 | Grīdlīstes PVC kabeļiem nobeigums kr/lab | m | 1
596 | Grīdlīstes PVC kabeļiem savienojums | gab. | 1
597 | Grīdlīstes PVC kabeļiem stūris ārējais/iekš. | gab. | 1
598 | Stūra līste PVC 10x10/dažādas toņus/ 2.75m | gab. | 1
599 | Stūra līste PVC 15x15/dažādas toņus/ 2.75m | gab. | 1
600 | Stūra līste PVC 20x20/dažādas toņus/ 2.75m | gab. | 1
601 | Stūra līste PVC 25x25/dažādas toņus/ 2.75m | gab. | 1
602 | Stūra līste PVC 30x30/dažādas toņus/ 2.75m | gab. | 1
603 | Stūra līste PVC 35x35/dažādas toņus/ 2.75m | gab. | 1
604 | Stūra līste PVC 40x40/dažādas toņus/ 2.75m | gab. | 1
605 | Stūra līste PVC 50x50/dažādas toņus/ 2.75m | gab. | 1
606 | Durvju apmale koka G60 60x15x2300mm | gab. | 1
607 | Durvju apmale koka G80 80x11x2300mm | gab. | 1
608 | PVC profils starta B2 balts | m | 1
609 | PVC stūris ārējais B1 balts | m | 1
610 | PVC profils savienojuma B3 balts | m | 1
611 | PVC stūris iekšējais B5 balts | m | 1
612 | PVC Grīdas savienojuma līste balt. | m | 1
materiāli | GRUNTIS
613 | TIEFEGRUNTS LF005 Dziļi uzsūcoša akrila grunts | l | 1
614 | Knauf BETOKONTAKT Grunts neuzsūcošām virsmām | l | 1
615 | VI.P. BETONGRUNTS Grunts neuzsūcošām virsmām | l | 1
616 | Knauf TIEFENGRUND LF Grunts virsmu nostiprināšanai | l | 1
617 | Sakret Bgab.ūvgrunts | l | 1
618 | Sakret PG Dekoratīvā apmetuma grunts | l | 1
619 | Sakret QG Kvarca grunts | l | 1
620 | Sakret TGW Dziļumgrunts | l | 1
621 | Sakret UG Universālā grunts | l | 1
622 | Grunts PRIMERS TPB-5 LGTG gatavs sastāvs | l | 1
623 | Vi.P.FUNGI Antibakteriāls fungicīdsastāvs | l | 1
624 | VI.P. LINEĻĻA | l | 1
625 | Vi.P.SPEED Cietēšanas paātrinātājs | l | 1
626 | Vi.P.VINMIX Būvjavu plastificējoša piedeva | l | 1
627 | Sadolin MAXI Smalkā špakteļtepe | kg | 1
628 | Sadolin MAXI AQUA Mitrumizturīga tepe | kg | 1
629 | Sakret LH Universālā špakteļtepe | kg | 1
630 | SHEETROCK AP Špakteļmasa universālā zaļā | kg | 1
631 | KIILTO LH sausa špaktele | kg | 1
632 | KIILTO E polimēra bāzes gatavā smalkā špaktele sienām un griestiem | l | 1
633 | Epoksīdu tepe duvkomp. | kg | 1
634 | NEO ACRYL balts Akrila hermētiķis | l | 1
635 | NEO ACRYL /dažad.toņi/ Akrila hermētiķis | l | 1
636 | Mapei Mapesil sanitārais Silikons | l | 1
637 | PENOSIL Acrylic white Akrila hermētiķis | l | 1
638 | PENOSIL universālais silikons | l | 1
639 | PENOSIL neitrālais silikons | l | 1
640 | PENOSIL sanitārais silikons | l | 1
641 | BISON Acrylic universālais hermētiķis | l | 1
642 | BISON Acrylic Super Fast 30 min | l | 1
643 | BISON silikons neitrālais | l | 1
644 | BISON silikons sanitārais | l | 1
645 | BISON silikons universālais | l | 1
646 | SOUDAL GUNFOAM EE PRO yellow wint.750ml Celtniecības pistoļputas | gab. | 1
647 | SOUDAL GUNFOAM ar trubiņas 750ml Celtniecībasputas | gab. | 1
648 | SOUDAFOAM FR ar trubiņas750ml Ugunsdrošas celtniecības putas | gab. | 1
649 | PENOSIL FIRE Gunfoam B1 PRO 750ml Ugunsdrošas celtniecības putas | gab. | 1
650 | PENOSIL FIRE Gunfoam B1 ar trubiņas 750ml.Ugunsdrošas celtniecības putas | gab. | 1
651 | PENOSIL Standart ALL Season 640ml Celtniecības putas | gab. | 1
652 | PENOSIL Premium Gunfoam PRO 750ml Celtniecības putas | gab. | 1
653 | PENOSIL PenoOff 340ml Cietu putu noņēmējs | gab. | 1
654 | PENOSIL PRO Cleaner 500mlTīrītājs pistolēm | gab. | 1
655 | SOUDAL Neutral /dažad.toņi/ 300ml Neitrālais silikona hermētiķis | gab. | 1
656 | SOUDAL Sanitary 300ml /dažad.toņi/ Sanitārais silikona hermētiķis | gab. | 1
657 | SOUDAL Universal /dažad.toņi/ Universāls silikona hermētiķis | l | 1
658 | SOUDAL akrila hermētisķis /balts/ | l | 1
659 | SOUDAL parketa hermētiķis akrila | l | 1
660 | SOUDAL BUTYRUB bituma hermētiķis | l | 1
661 | SOUDAL FIX ALL līme-hermētiķis kristālcaurspspīdīgs | l | 1
662 | SOUDAL WATER SEAL poliuretāna hermētiķis | l | 1
materiāli | SAUSIE MAISIJUMI
663 | Sakret PM Super | kg | 1
664 | Sakret ZM | kg | 1
665 | UNINAK AHJUSEGU | kg | 1
666 | UNINAK špaktele SILER-1 mitrumizt. | kg | 1
667 | UNINAK špaktele SILER-2 mitrumizt. | kg | 1
668 | Knauf DEKORPUTZ 2mm Dekoratīvais apmetums | kg | 1
669 | Knauf KLEBESPACHTEL M | kg | 1
670 | Knauf KLEBESPACHTEL P | kg | 1
671 | Knauf KLEBESPACHTEL PM | kg | 1
672 | Knauf PUTZGRUND Mineral | kg | 1
673 | Knauf STRUKTURPUTZ 2mm | kg | 1
674 | Knauf STRUKTURPUTZ 3mm | kg | 1
675 | Sakret BAK | kg | 1
676 | Sakret BK | kg | 1
677 | Sakret SBP;MRP 2mm | kg | 1
678 | Sakret SBP;MRP-E 3mm | kg | 1
679 | Ceresit CX 5 | kg | 1
680 | Sakret BE | kg | 1
681 | Sakret BF | kg | 1
682 | Sakret BE | kg | 1
683 | Sakret BH | kg | 1
684 | Knauf KZ Maschinenputz | kg | 1
685 | Sakret CLP Plus | kg | 1
686 | Knauf FUGENFUELLER | kg | 1
687 | Knauf MP 75 | kg | 1
688 | Knauf PERLFIX | kg | 1
689 | Knauf ROTBAND | kg | 1
690 | Knauf UNIFLOTT | kg | 1
691 | Knauf UNIFLOTT | kg | 1
692 | Knauf UNIFLOTT | kg | 1
693 | WEBER LR+ | kg | 1
694 | WEBER VH | kg | 1
695 | Sakret BAM | kg | 1
696 | Sakret HDA | kg | 1
697 | WEBER floor 4150 | kg | 1
698 | WEBER floor Base10 | kg | 1
699 | WEBER S-06 | kg | 1
700 | WEBER 4400 | kg | 1
701 | WEBER floor 4655 | kg | 1
702 | Mūrjava WEBER M100/600 | kg | 1
703 | Eskaro AQUASTOP 1lMitrumizolācija | kg | 1
704 | Eskaro AQUASTOP 3lMitrumizolācija | kg | 1
705 | Knauf K1 | kg | 1
706 | Knauf K2 | kg | 1
707 | Knauf K3 | kg | 1
708 | Knauf K4 | kg | 1
709 | Knauf FUGENBUNT | kg | 1
710 | Mapei Ultracolor100 | kg | 1
711 | SAKRET FK | kg | 1
712 | SAKRET Fke | kg | 1
713 | Sakret FFK | kg | 1
714 | Sakret FKW | kg | 1
715 | Mira 4524 safecoat 1mx100cm Šķiedras audums | m2 | 1
716 | Mira 4528 safecoat 1mx10cm Šķiedras lenta | m2 | 1
717 | Mira 4650 AquaStop Flexbel | kg | 1
718 | Sakret OAD | kg | 1
719 | Sakret OAD | kg | 1
720 | Vi.P.LATEXGRUNT | kg | 1
721 | Vi.P.LATEXGRUNT | kg | 1
722 | Vi.P Hidroplast | kg | 1
723 | CEM II 42.5N | kg | 1
724 | CEM I 42.5N | kg | 1
725 | CEM-I 42,5N | kg | 1
726 | ASFALTS aukstais EXCEL | kg | 1
727 | Smiltis celt.darbiem | kg | 1
728 | Dolomīta kaļķis | kg | 1
729 | Dzēstie kaļķi | kg | 1
730 | Krīts MTD2 | kg | 1
731 | Knauf BAUGIPS Ģipsis | kg | 1
732 | Knauf ELEKTRIKERGIPS Ģipsis | kg | 1
733 | Sakret Smiltis 0-2mm | kg | 1
LĪMES
734 | Bison MontageKit 350g Montāžas līme | gab. | 1
735 | Bison MontageKit ExtremeGrip Montāžas līme 370ml | gab. | 1
736 | Casco LENTUS AQUA Līme stiklašķ.tapetēm | l | 1
737 | Casco LENTUSTapešu līme | l | 1
738 | BISON KIT 0,75ml Kontaktlīme | gab. | 1
739 | Līme grīdai FLOOR COVERING Adhesive 26A | kg | 1
740 | Casco S9 SUPER Kontaktlīme | l | 1
741 | Līme kokam VIP PVA D-1 | kg | 1
742 | Mitrumizturīga līme kokam VIP PVA D-3 | kg | 1
743 | PENOSIL Superfix 300ml Montāžas līme | gab. | 1
744 | Quelyd EXPRESS Tapešu līme | kg | 1
745 | Quelyd VINYL Tapešu līme | kg | 1
746 | Quelyd SUPER EXPRESS Tapešu līme | kg | 1
747 | SOUDAL T-REX glue montāžas līme | kg | 1
748 | EVO-STIK PU D4 želeja līme kokam 310ml | gab. | 1
749 | Līme epoksīdu Sikadur-31CF A+B | kg | 1
750 | SOUDALIIM 800ml -siltumizolācijas plākšņu līme a/b | gab. | 1
751 | Universāla līme 88M | kg | 1
752 | BISON KIT montāžas universāla līme | kg | 1
materiāli | KRĀSAS
753 | SADOLIN lateksa krāsa BINDO3 WO | l | 1
754 | SADOLIN lateksa krāsa BINDO7 WO | l | 1
755 | Dispersijas krāsa matēta ALPINA Die Trendige für Innen B1 | l | 1
756 | Dispersijas krāsa matēta ALPINA Die Beständige für Innen B1 | l | 1
757 | Dispersijas krāsa matēta Alpina Die Praktische für Innen B1 | l | 1
758 | Krāsa pilntoņu ALPINA Kolorant /dažad.toņi/ | l | 1
759 | Cx Samtex 3 ELF B-1 Lateksa krāsa | l | 1
760 | Cx Samtex 7 ELF B-1 Lateksa krāsa | l | 1
761 | Cx Samtex 20 B-1 Lateksa krāsa | l | 1
762 | Eskaro TITAN LUX-5 Krāsa lateksa | l | 1
763 | Eskaro TITAN LUX-7 Krāsa lateksa | l | 1
764 | Eskaro TITAN Primer Gruntskrāsa | l | 1
765 | MASTER 30 WO alkīda krāsa | l | 1
766 | MASTER 90 WO alkīda krāsa | l | 1
767 | RILAK AUREKS-30 dz.brūna, sarkanbr. un pelēka pusmatēta krāsa | l | 1
768 | RILAK NOVAKOR Pretkorozijas alkīda grunts | l | 1
769 | RILAK Pentaprim universāla alkīda emalja /dažādas krasas/ | l | 1
770 | RILAK ūdensemulsijas krāsa Movilat-4 A | l | 1
771 | RILAK ūdensemulsijas krāsa Movilat-7 A | l | 1
772 | RILAK Alkīda emalja GRĪDAI dzeltenbrūna, gaiši brūna, sarkanbrūna un pelēka | l | 1
773 | RILAK Grunts GF-021 brūna | l | 1
774 | Sadolin STOPGRUND Izolējošā gruntskrāsa | l | 1
775 | VIVACOLOR 1 Primer AP Pilnīgi matēta gruntskrāsa | l | 1
776 | VIVACOLOR 3 AP Pilnīgi matēta krāsa griestiem | l | 1
777 | VIVACOLOR 7 A Matēta akrilāta krāsa sienām | l | 1
778 | Grīdas epoksidu krāsa MAPECOAT I Gra-31 | l | 1
779 | Sakret KS pilnīgi matēta silikāta krāsa A | l | 1
780 | Sakret KS silikāta grunts | l | 1
781 | Sakret FM pilnīgi matēta siloksāna-akrilāta krāsa mūra fasādēm | l | 1
782 | Sakret FM-G grunts-koncentrāts caurspīdīgs | l | 1
783 | Krāsa alkīda alum. ALUKID HAMMER | l | 1
materiāli | STIPRINĀJUMI
784 | Dībelis reģipsim neilona MFJ-S 12x29+skrūve MUNGO | gab. | 1
785 | Dībeļnagla 6x 35mm | gab. | 1
786 | Dībeļnagla 6x 40mm | gab. | 1
787 | Dībeļnagla 6x 60mm | gab. | 1
788 | Dībeļnagla 6x 80mm | gab. | 1
789 | Dībeļnagla 8x 60mm | gab. | 1
790 | Dībeļnagla 8x 80mm | gab. | 1
791 | Dībeļnagla 8x100mm | gab. | 1
792 | Dībeļnagla 8x120mm | gab. | 1
793 | Dībeļnagla 10x 60mm | gab. | 1
794 | Dībeļnagla 10x 80mm | gab. | 1
795 | Dībeļnagla 10x100mm | gab. | 1
796 | Dībeļnagla 10x120mm | gab. | 1
797 | Dībeļnagla 10x140mm | gab. | 1
798 | Dībeļnagla 10x160mm | gab. | 1
799 | Dībeļnagla 10x180mm | gab. | 1
800 | Dībeļnagla 10x200mm | gab. | 1
801 | Knauf Dībelis K 6/ 35mm (100gab.) | gab. | 1
802 | Dībelis neilona 4x20mm | gab. | 1
803 | Dībelis neilona 5x25mm | gab. | 1
804 | Dībelis neilona 6x30mm | gab. | 1
805 | Dībelis neilona 6x60mm MUNGO | gab. | 1
806 | Dībelis neilona 8x40mm SORMAT | gab. | 1
807 | Dībelis neilona 10x50mm SORMAT | gab. | 1
808 | Dībelis neilona 12x60mm SORMAT | gab. | 1
809 | Dībelis neilona 14x70m | gab. | 1
810 | Dībelis neilona 16x100mm | gab. | 1
811 | Neilona dībelis pagarinatais 6x 60 | gab. | 1
812 | Neilona dībelis pagarinātais 8x 80 | gab. | 1
813 | Neilona dībelis pagarinātais 8x100 | gab. | 1
814 | Neilona dībelis pagarinātais 8x120 | gab. | 1
815 | Neilona dībelis pagarinātais 12x180 | gab. | 1
816 | Knauf skrūve LN 3.5x 9mm, (1000gab./iepak.) | gab. | 1
817 | Reģipša montaža skrūve 3,5x11mm | gab. | 1
818 | Reģipša skrūve smalk.vītne 3.5x25mm, | gab. | 1
819 | Reģipša skrūve smalk.vītne 3.5x35mm, | gab. | 1
820 | Reģipša skrūve smalk.vītne 3.5x45mm, | gab. | 1
821 | Reģipša skrūve smalk.vītne 3.5x51mm, | gab. | 1
822 | Reģipša skrūve smalk.vītne.3.5x55/57mm, | gab. | 1
823 | Reģipša skrūve smalk.vītne 4.2x64mm, | gab. | 1
824 | Skrūve reģipša Rupju vītni 3.5x25mm | gab. | 1
825 | Skrūve reģipša Rupju vītni 3.5x32mm | gab. | 1
826 | Skrūve reģipša Rupju vītni 3.5x41mm | gab. | 1
827 | Skrūve reģipša Rupju vītni 3.5x45mm | gab. | 1
828 | Skrūve reģipša Rupju vītni 3.5x51mm | gab. | 1
829 | Skrūve reģipša Rupju vītni 3.5x55mm | gab. | 1
830 | Skrūve reģipša Rupju vītni 4.2x64mm | gab. | 1
831 | Skrūve reģipša Rupju vītni 4.8x100mm | gab. | 1
832 | Skrūve pašgriezošā din7504k 4.2x13 | gab. | 1
833 | Skrūve pašgriezošā din7504k 4.2x25 | gab. | 1
834 | Skrūve pašgriezošā din7504k 4.2x38 | gab. | 1
835 | Skrūve s20 4.2x32 | gab. | 1
836 | Skrūve s20 4.2x45 | gab. | 1
837 | Skrūve s20 4.8x50 | gab. | 1
838 | Skrūve s20 5.5x60A2 | gab. | 1
839 | Skrūve s20 5.5x85A2 | gab. | 1
840 | Skrūve pašgriezošā s23 4.2x 13 | gab. | 1
841 | Skrūve pašgriezošā s23 4.2x 19 | gab. | 1
842 | Skrūve pašgriezošā s23 4.2x 25 | gab. | 1
843 | Skrūve pašgriezošā s23 4.2x 32 | gab. | 1
844 | Skrūve pašgriezošā s23 4.2x 45 | gab. | 1
845 | Skrūve pašgriezošā s21 4.2x13 | gab. | 1
846 | Skrūve pašgriezošā s21 4.2x25 | gab. | 1
847 | Skrūve pašgriezošā s21 4.2x38 | gab. | 1
848 | Skrūve pašgriezošā s21 4.2x50 | gab. | 1
849 | Skrūve kokam s18 3.0x 12mm Zn | gab. | 1
850 | Skrūve kokam s18 3.0x 16mm Zn | gab. | 1
851 | Skrūve kokam s18 3.0x 20mm Zn | gab. | 1
852 | Skrūve kokam s18 3.0x 25mm Zn | gab. | 1
853 | Skrūve kokam s18 3.0x 30mm Zn | gab. | 1
854 | Skrūve kokam s18 3.0x 40mm Zn | gab. | 1
855 | Skrūve kokam s18 3.5x 16mm Zn | gab. | 1
856 | Skrūve kokam s18 3.5x 20mm Zn | gab. | 1
857 | Skrūve kokam s18 3.5x 25mm Zn | gab. | 1
858 | Skrūve kokam s18 3.5x 35mm Zn | gab. | 1
859 | Skrūve kokam s18 3.5x 50mm Zn | gab. | 1
860 | Skrūve kokam s18 4.0x 20mm Zn | gab. | 1
861 | Skrūve kokam s18 4.0x 25mm Zn | gab. | 1
862 | Skrūve kokam s18 4.0x 30mm Zn | gab. | 1
863 | Skrūve kokam s18 4.0x 50mm Zn | gab. | 1
864 | Skrūve kokam s18 4.0x 60mm Zn | gab. | 1
865 | Skrūve kokam s18 4.0x 70mm Zn | gab. | 1
866 | Skrūve kokam s18 4.5x 30mm Zn | gab. | 1
867 | Skrūve kokam s18 4.5x 50mm Zn | gab. | 1
868 | Skrūve kokam s18 4.5x 60mm Zn | gab. | 1
869 | Skrūve kokam s18 5.0x 40mm Zn | gab. | 1
870 | Skrūve kokam s18 5.0x 50mm Zn | gab. | 1
871 | Skrūve kokam s18 5.0x 70mm Zn | gab. | 1
872 | Skrūve kokam s18 5.0x 80mm Zn | gab. | 1
873 | Skrūve kokam s18 5.0x 90mm Zn | gab. | 1
874 | Skrūve kokam s18 6.0x 50mm Zn | gab. | 1
875 | Skrūve kokam s18 6.0x 60mm Zn | gab. | 1
876 | Skrūve kokam s18 6.0x 80mm Zn | gab. | 1
877 | Skrūve kokam s18 6.0x130mm Zn | gab. | 1
878 | Skrūve kokam s18 6.0x150mm Zn | gab. | 1
879 | Skrūve kokam s18 6.0x160mm Zn | gab. | 1
880 | Skrūve kokam s18 6.0x180mm Zn | gab. | 1
881 | Skrūve kokam s18 6.0x200mm Zn | gab. | 1
882 | Skrūve finierim s28 4.2x19 Zn | gab. | 1
883 | Skrūve finierim s28 4.2x25 Zn | gab. | 1
884 | Skrūve finierim s28 4.2x32 Zn | gab. | 1
885 | Skrūve finierim s28 4.2x45 Zn | gab. | 1
886 | Skrūve finierim s28 4.2x51 Zn | gab. | 1
887 | Skrūve finierim s28 4.2x65 Zn | gab. | 1
888 | Skrūve finierim s28 4.2x75 Zn | gab. | 1
889 | Skrūve ar seškanti din571 6x30 | gab. | 1
890 | Skrūve ar seškanti din571 6x40 | gab. | 1
891 | Skrūve ar seškanti din571 6x50 | gab. | 1
892 | Skrūve ar seškanti din571 6x60 | gab. | 1
893 | Skrūve ar seškanti din571 6x 70 | gab. | 1
894 | Skrūve ar seškanti din571 6x 80 | gab. | 1
895 | Skrūve ar seškanti din571 6x 90 | gab. | 1
896 | Skrūve ar seškanti din571 6x100 | gab. | 1
897 | Skrūve ar seškanti din571 6x120 | gab. | 1
898 | Skrūve ar seškanti din571 6x140 | gab. | 1
899 | Skrūve ar seškanti din571 6x160 | gab. | 1
900 | Skrūve ar seškanti din571 8x180 | gab. | 1
901 | Skrūve ar seškanti din571 8x200 | gab. | 1
902 | Naglas celtniecības 1.2x16mm | gab. | 1
903 | Naglas celtniecības 1.6x 40mm | gab. | 1
904 | Naglas celtniecības 1.8x 60mm | gab. | 1
905 | Naglas celtniecības 2.0x 35mm | gab. | 1
906 | Naglas celtniecības 2.0/2,5x 50mm | gab. | 1
907 | Naglas celtniecības 3.0x 60mm | gab. | 1
908 | Naglas celtniecības 3.0x 70mm | gab. | 1
909 | Naglas celtniecības 3.0x 80mm | gab. | 1
910 | Naglas celtniecības 4.0x100mm | gab. | 1
911 | Naglas celtniecības 4.0x120mm | gab. | 1
912 | Naglas celtniecības 5.0x150mm | gab. | 1
913 | Naglas celtniecības 6.0x200mm | gab. | 1
914 | Lenta Perforētā montāžai 19x0.55mmx10m ZN | gab. | 1
915 | Vītņstienis 2m cink.D 6mm | gab. | 1
916 | Vītņstienis 2m cink.D 8mm | gab. | 1
917 | Vītņstienis 2m cink.D10mm | gab. | 1
918 | Vītņstienis 2m cink.D12mm | gab. | 1
919 | Vītņstienis 2m cink.D14mm | gab. | 1
920 | Vītņstienis 2m cink.D16mm | gab. | 1
921 | Vītņstienis 2m cink.D18mm | gab. | 1
922 | Vītņstienis 2m cink.D20mm | gab. | 1
923 | Uzgrieznis DIN 934, M4 | gab. | 1
924 | Uzgrieznis DIN 934, M6 | gab. | 1
925 | Uzgrieznis DIN 934, M8 | gab. | 1
926 | Uzgrieznis DIN 934, M10 | gab. | 1
927 | Uzgrieznis DIN 934, M12 | gab. | 1
928 | Uzgrieznis DIN 934, M14 | gab. | 1
929 | Uzgrieznis DIN 934, M16 | gab. | 1
930 | Uzgrieznis DIN 934, M18 | gab. | 1
931 | Uzgrieznis DIN 934, M20 | gab. | 1
932 | Bultskrūve DIN 933 M 6x 12mm | gab. | 1
933 | Bultskrūve DIN 933 M 6x 25mm | gab. | 1
934 | Bultskrūve DIN 933 M 6x 50mm | gab. | 1
935 | Bultskrūve DIN 933 M 8x 25mm | gab. | 1
936 | Bultskrūve DIN 933 M 8x 40mm | gab. | 1
937 | Bultskrūve DIN 933 M 8x 60mm | gab. | 1
938 | Bultskrūve DIN 933 M 8x 90mm | gab. | 1
939 | Bultskrūve DIN 933 M 8x140mm | gab. | 1
940 | Bultskrūve DIN 933 M10x 40mm | gab. | 1
941 | Bultskrūve DIN 933 M10x 60mm | gab. | 1
942 | Bultskrūve DIN 933 M10x 80mm | gab. | 1
943 | Bultskrūve DIN 933 M14x 90mm | gab. | 1
944 | Atsperpaplāksne D127B 6mm | gab. | 1
945 | Atsperpaplāksne D127B 8mm | gab. | 1
946 | Atsperpaplāksne D127B 10mm | gab. | 1
947 | Paplāksne DIN125 M 4mm | gab. | 1
948 | Paplāksne DIN125 M 6mm | gab. | 1
949 | Paplāksne DIN125 M 8mm | gab. | 1
950 | Paplāksne DIN125 M10mm | gab. | 1
951 | Paplāksne DIN125 M12mm | gab. | 1
952 | Paplāksne DIN125 M14mm | gab. | 1
953 | Paplāksne DIN125 M16mm | gab. | 1
954 | Paplāksne DIN125 M 18mm | gab. | 1
955 | Paplāksne DIN125 M 20mm | gab. | 1
956 | Paplāksne DIN9021 M 4mm | gab. | 1
957 | Paplāksne DIN9021 M 6mm | gab. | 1
958 | Paplāksne DIN9021 M 8mm | gab. | 1
959 | Paplāksne DIN9021 M10mm | gab. | 1
960 | Paplāksne DIN9021 M12mm | gab. | 1
961 | Paplāksne DIN9021 M14mm | gab. | 1
962 | Paplāksne DIN9021 M16mm | gab. | 1
963 | Paplāksne DIN9021 M18mm | gab. | 1
964 | Paplāksne DIN9021 M20mm | gab. | 1
965 | Taisnas savienojumu plates ar perforētiem caurumiem 2,0x40x160 | gab. | 1
966 | Taisnas savienojumu plates ar perforētiem caurumiem 2,0x60x200 | gab. | 1
967 | Taisnas savienojumu plates ar perforētiem caurumiem 2,0x80x300 | gab. | 1
968 | Taisnas savienojumu plates ar perforētiem caurumiem 2,0x100x240 | gab. | 1
969 | Taisnas savienojumu plates ar perforētiem caurumiem 2,0x120x300 | gab. | 1
970 | Taisnas savienojumu plates ar perforētiem caurumiem 2,0x60x1250 | gab. | 1
971 | Vienādmalu stūra leņķis ar perforētiem caurumiem 2,0x20x40x40 | gab. | 1
972 | Vienādmalu stūra leņķis ar perforētiem caurumiem 2,0x40x40x40 | gab. | 1
973 | Vienādmalu stūra leņķis ar perforētiem caurumiem 2,0x40x100x100 | gab. | 1
974 | Vienādmalu stūra leņķis ar perforētiem caurumiem 2,0x60x40x40 | gab. | 1
975 | Vienādmalu stūra leņķis ar perforētiem caurumiem 2,0x60x60x60 | gab. | 1
976 | Vienādmalu stūra leņķis ar perforētiem caurumiem 2,0x80x60x60 | gab. | 1
977 | Vienādmalu stūra leņķis ar perforētiem caurumiem 2,0x100x40x40 | gab. | 1
978 | Pastiprināti stūra leņķi ar stiprības 2,5x54x67x67 | gab. | 1
979 | Pastiprināti stūra leņķi ar stiprības 2,5x64x91x91 | gab. | 1
980 | Pastiprināti stūra leņķi ar stiprības 2,5x90x106x106 | gab. | 1
981 | Bruses kurpes 2,0x50x76x107 | gab. | 1
982 | Bruses kurpes 2,0x60x76x100 | gab. | 1
983 | Bruses kurpes 2,0x75x76x120 | gab. | 1
984 | Bruses kurpes 2,0x80x76x120 | gab. | 1
985 | Bruses kurpes 2,0x100x79x140 | gab. | 1
986 | Bruses kurpes 2,0x120x83x190 | gab. | 1
987 | Bruses kurpes 2,0x140x83x180 | gab. | 1
Kopā
| Transporta izdevumi | %
| Virsizdevumi | %
| Peļņa | %
PAVISAM KOPĀ:
Pretendents/pretendenta pilnvarotā persona:
____________________ _____________ _____________
/vārds, uzvārds/ |  | /amats/ | /paraksts/
____________________2017.gada ___.___________
/sastādīšanas vieta/
PIEZĪME: Visos darbu veidos, kuros ir nepieciešama aprīkojuma, konstrukcijas, būvelementa demontāža un/vai nomaiņa, kā arī darbu rezultātā var rasties būvgruži un citi atkritumi, izcenojumos OBLIGĀTI jābūt ietvertām minēto atlikumu utilizācijas un darba vietas sakopšanas izmaksām. Katru preci, kurai ir norādīts konkrēts ražotājs, ir iespēja aizstāt ar ekvivalentu.

## AVK
2.4.pielikums
"Tehniskā specifikācija, Pretendenta
tehniskais un finanšu piedāvājums"
LU organizētā iepirkuma
(identifikācijas Nr. LU 2017/3_I)
nolikumam
Nr.p.k. | Darba nosaukums | Mērvienība | Daudzums | Vienības izmaksas
|  |  |  | laika norma (c/h) | darba samaksas likme (euro/h) | darba alga (euro) | materiāli (euro) | mehānismi (euro) | kopā (euro)
1 | 2 | 3 | 4 | 5 | 6 | 7 | 8 | 9 | 10
AVK
10 | KANALIZĀCIJAS TĪKLI
1 | Izlietnes, sifona un jaucējkrāna montāža vai nomaiņa, pievienošana ūdensvadam ar lokanajām caurulēm un kanalizācijai | kpl. | 1
2 | Sēdpoda ar skalošanas kasti montāža vai nomaiņa, pievienošana ūdensvadam ar lokanajām caurulēm un pieslēgšana kanalizācijai | kpl. | 1
3 | Dušas kabīnes ar paliktni un jaucējkrānu dušai ar dušas sietiņu un lokano šļūteni montāža vai nomaiņa, kabīnes hermetizācija un pievienošana kanalizācijai | kpl. | 1
4 | PP kanalizācijas cauruļvadu, ar uzmavu, montāža DN 50 ÷150 mm | m | 1
5 | PVC kanalizācijas cauruļvadu montāža DN 50 ÷ 150 mm | m | 1
6 | Cinkota tērauda cauruļvada posma nomaiņa | m | 2
7 | Kanalizācijas trapu un tīrīšanas lūku montāža | gab. | 1
8 | Kanalizācijas ventilācijas jumtu izvadu montāža | gab. | 1
9 | Pamatu šķērsošana ar apvalkcauruli un blīvējumu | vieta | 1
10 | Kanalizācijas pieslēgšana esošajiem tīkliem | vieta | 1
11 | Kanalizācijas hidrauliskā pārbaude, skalošana (1 stāvvads - līdz 30m) | kompl. | 1
12 | Iegrimušā bruģa ieseguma, ap kanalizācijas aku, demontāža | m2 | 1
13 | Asfalta izgriešana, ap paceļamo, kanalizācijas akas vāku | m2 | 1
14 | Grunts izstrāde ap bojāto kanalizācijas aku (dziļumā līdz 2m) | m3 | 1
15 | Kanalizācijas akas vertikālo ārējo sienu hidroizolācija | m2 | 1
16 | Asfalta seguma ap lūku atjaunošana | m2 | 1
17 | Demontētā bruģa ieseguma atjaunošana | m2 | 1
18 | Tranšejas rakšana ar ekskavatoru kanalizācijas trasei dziļumā līdz 1,5m | m3 | 1
19 | Kanalizācijas cauruļu trases montāža līdz d250mm | m | 1
11 | ŪDENSVADA TĪKLI
20 | Lodveida ventiļa montāža | gab. | 1
21 | Daudzslāņu plastmasas ūdensvada caurules ar veidgabaliem montāža | m | 1
22 | Balansēšanas ventiļa montāža | gab. | 1
23 | Kondensāta izolācijas montāža (DN15-100) | m | 1
24 | Metāla cauruļvadu, ar skrūvējamiem veidgabaliem, montāža (DN15-32) | m | 1
25 | Metāla cauruļvadu, ar skrūvējamiem veidgabaliem, montāža (DN40-100) | m | 1
26 | Metāla cauruļvadu, ar metinātiem savienojumiem un metināmiem veidgabaliem, montāža (DN15-32) | m | 1
27 | Metāla cauruļvadu, ar metinātiem savienojumiem un metināmiem veidgabaliem, montāža (DN40-100) | m | 1
28 | Kapara cauruļvadu, ar lodējamiem veidgabaliem, montāža (DN15-35) | m | 1
29 | Daudzslāņu cauruļvadu montāža uz saskrūvējamiem veidgabaliem (DN16-32) | m | 1
30 | Daudzslāņu PE cauruļvadu uz uzpresējamiem veidgabaliem remonts, nomaiņa vai montāža (DN16-32) | m | 1
31 | Noslēgarmatūras montāža uz saskrūvi | gab. | 1
32 | Noslēgarmatūras ar atlokiem montāža | gab. | 1
33 | Iemetināmās noslēgarmatūras uzstādīšana | gab. | 1
34 | Ūdens skaitītāju montāža | gab. | 1
35 | Ūdens spiediena mērinstrumentu montāža sistēmā | gab. | 1
36 | Ūdens filtrēšanas iekārtu montāža (ar ražību līdz 3m3/h) | kompl. | 1
37 | Ūdens krānu, maisītāju, dušas maisītāju ar sietiņu un lokano šļūteni montāža | gab. | 1
38 | Balansēšanas ventiļa montāža | gab. | 1
12 | APKURE
39 | Radiatora ar iemontētu termostata ventili ar regulēšanas galvu, atgaisotāju, izlaides korķi un sāna pieslēguma mezglu montāža | gab. | 1
40 | Čuguna radiatora pieslēguma un stiprinājuma atjaunošana | gab. | 1
41 | Balansēšanas ventiļa montāža, nomaiņa (DN15-32) | gab. | 1
42 | Balansēšanas ventiļa montāža, nomaiņa (DN40-65) | gab. | 1
43 | Trīsgaitas vārsta montāža, nomaiņa (DN15-32) | gab. | 1
44 | Trīsgaitas vārsta montāža, nomaiņa (DN40-65) | gab. | 1
45 | Atgaisotāja montāža, nomaiņa | gab. | 1
46 | Atgaisotāja krāna montāža, nomaiņa | gab. | 1
47 | Siltumizolācijas montāža | m | 1
48 | Metāla cauruļvadu, ar skrūvējamiem veidgabaliem, montāža (DN15-32) | m | 1
49 | Metāla cauruļvadu, ar skrūvējamiem veidgabaliem, montāža (DN40-65) | m | 1
50 | Metāla cauruļvadu, ar metinātiem savienojumiem un metināmiem veidgabaliem, montāža (DN15-32) | m | 1
51 | Metāla cauruļvadu, ar metinātiem savienojumiem un metināmiem veidgabaliem, montāža (DN40-65) | m | 1
52 | Kapara cauruļvadu, ar lodējamiem veidgabaliem, montāža (DN15-35) | m | 1
53 | Daudzslāņu cauruļvadu montāža uz saskrūvējamiem veidgabaliem (DN16-32) | m | 1
54 | Daudzslāņu PE cauruļvadu montāža uz presējamiem veidgabaliem (DN16-32) | m | 1
55 | Noslēgarmatūras montāža uz saskrūves | gab. | 1
56 | Noslēgarmatūras ar atlokiem montāža | gab. | 1
57 | Iemetināmās noslēgarmatūras uzstādīšana. | gab. | 1
58 | Automātiskās regulēšanas divceļu vai trīsceļu noslēgarmatūras montāža un regulēšana | gab. | 1
59 | Sistēmā iebūvētu cirkulācijas sūkņu montāža | gab. | 1
60 | Sistēmā iebūvētu siltummaiņu montāža | gab. | 1
61 | Karstā ūdens sagatavošanas boileru montāža (līdz 500l) | gab. | 1
62 | Spiediena un temperatūras mēriekārtu montāža sistēmā | gab. | 1
63 | Automātiskās temperatūras regulēšanas iekārtas, ar āra un telpu temperatūras devējiem, uzstādīšana, programmas iestatīšana un regulēšana | kompl. | 1
64 | Filtru, pretvārstu, atgaisotāju, drošības vārstu montāža | gab. | 1
65 | Apsildāmo grīdu sistēmas (līdz 20m2), ar temperatūras regulēšanas kolektoru un termostatiem, montāža un regulēšana | kompl. | 1
13 | VĒDINĀŠANA
66 | Cinkota skārda gaisa vadu (DN100-250) montēšana un savienojuma daļu, vārstu uzstādīšana | m | 1
67 | Cinkota skārda gaisa vadu (DN315-500) montēšana un savienojuma daļu, vārstu uzstādīšana | m | 1
68 | Restu ar redukcijas kārbu uzstādīšana | gab. | 1
69 | Difuzoru uzstādīšana | gab. | 1
70 | Kanāla tipa nosūces ventilatora uzstādīšana (līdz DN315) | gab. | 1
71 | Mūrētu vēdināšanas kanālu tīrīšana | m | 1
72 | Sienas gaisa kondicionieri līdz Qdz = 8,0 kW (cool only) SPLIT vai ekvivalentu komplektā ar ārējo un iekšējo bloku montāža | kompl. | 1
73 | Restu uzstādīšana gravitācijas vēdināšanas sistēmas kanāliem | gab. | 1
materiāli | CAURULES UN STIPRINĀJUMI
74 | PP HT trejgabals 32X32/45' | gab. | 1
75 | PP HT trejgabals 32X32/88' | gab. | 1
76 | PP HT trejgabals 40X40/45' | gab. | 1
77 | PP HT trejgabals 40X40/88' | gab. | 1
78 | PP HT trejgabals 50X50/45' | gab. | 1
79 | PP HT trejgabals 50X50/88' | gab. | 1
80 | PP HT trejgabals 75X50/45' | gab. | 1
81 | PP HT trejgabals 75X50/88' | gab. | 1
82 | PP HT trejgabals 75X75/45' | gab. | 1
83 | PP HT trejgabals 75X75/88' | gab. | 1
84 | PP HT trejgabals 110X50/45' | gab. | 1
85 | PP HT trejgabals 110X50/88' | gab. | 1
86 | PP HT trejgabals 110X75/45' | gab. | 1
87 | PP HT trejgabals 110X75/88' | gab. | 1
88 | PP HT trejgabals 110X110/45' | gab. | 1
89 | PP HT trejgabals 110X110/88' | gab. | 1
90 | PP HT līknis 32/15' | gab. | 1
91 | PP HT līknis 32/30' | gab. | 1
92 | PP HT līknis 32/45' | gab. | 1
93 | PP HT līknis 32/67' | gab. | 1
94 | PP HT līknis 32/88' | gab. | 1
95 | PP HT līknis 40/15' | gab. | 1
96 | PP HT līknis 40/30' | gab. | 1
97 | PP HT līknis 40/45' | gab. | 1
98 | PP HT līknis 40/67' | gab. | 1
99 | PP HT līknis 40/88' | gab. | 1
100 | PP HT līknis 50/15' | gab. | 1
101 | PP HT līknis 50/30' | gab. | 1
102 | PP HT līknis 50/45' | gab. | 1
103 | PP HT līknis 50/67' | gab. | 1
104 | PP HT līknis 50/88' | gab. | 1
105 | PP HT līknis 75/15' | gab. | 1
106 | PP HT līknis 75/30' | gab. | 1
107 | PP HT līknis 75/45' | gab. | 1
108 | PP HT līknis 75/67' | gab. | 1
109 | PP HT līknis 75/88' | gab. | 1
110 | PP HT līknis 110/15' | gab. | 1
111 | PP HT līknis 110/30' | gab. | 1
112 | PP HT līknis 110/45' | gab. | 1
113 | PP HT līknis 110/67' | gab. | 1
114 | PP HT līknis 110/88' | gab. | 1
115 | PP HT dubultuzm.līknis 32/15' | gab. | 1
116 | PP HT dubultuzm.līknis 32/30' | gab. | 1
117 | PP HT dubultuzm.līknis 32/45' | gab. | 1
118 | PP HT dubultuzm.līknis 32/88' | gab. | 1
119 | PP HT dubultuzm.līknis 40/45' | gab. | 1
120 | PP HT dubultuzm.līknis 40/88' | gab. | 1
121 | PP HT dubultuzm.līknis 50/45' | gab. | 1
122 | PP HT dubultuzm.līknis 50/88' | gab. | 1
123 | PP HT dubultuzm.līknis 75/45' | gab. | 1
124 | PP HT dubultuzm.līknis 75/88' | gab. | 1
125 | PP HT dubultuzm.līknis110/45' | gab. | 1
126 | PP HT dubultuzm.līknis110/88' | gab. | 1
127 | PP HT dubultuzmava 32 | gab. | 1
128 | PP HT dubultuzmava 40 | gab. | 1
129 | PP HT dubultuzmava 50 | gab. | 1
130 | PP HT dubultuzmava 75 | gab. | 1
131 | PP HT dubultuzmava 110 | gab. | 1
132 | PP HT īsā pāreja 50/32 | gab. | 1
133 | PP HT īsā pāreja 75/32 | gab. | 1
134 | PP HT īsā pāreja 75/50 | gab. | 1
135 | PP HT īsā pāreja 110/50 | gab. | 1
136 | PP HT īsā pāreja 110/75 | gab. | 1
137 | PP HT garā pāreja 40/32 | gab. | 1
138 | PP HT garā pāreja 50/32 | gab. | 1
139 | PP HT garā pāreja 50/40 | gab. | 1
140 | PP HT garā pāreja 75/32 | gab. | 1
141 | PP HT garā pāreja 75/40 | gab. | 1
142 | PP HT garā pāreja 75/50 | gab. | 1
143 | PP HT garā pāreja 110/50 | gab. | 1
144 | PP HT garā pāreja 110/75 | gab. | 1
145 | PP HT caur.ar uzmav.32x250 | gab. | 1
146 | PP HT caur.ar uzmav.32x500 | gab. | 1
147 | PP HT caur.ar uzmav.32x1000 | gab. | 1
148 | PP HT caur.ar uzmav.32x2000 | gab. | 1
149 | PP HT caur.ar uzmav.40X250 | gab. | 1
150 | PP HT caur.ar uzmav.40X500 | gab. | 1
151 | PP HT caur.ar uzmav.40X1000 | gab. | 1
152 | PP HT caur.ar uzmav.40X2000 | gab. | 1
153 | PP HT caur.ar uzmav.50X250 | gab. | 1
154 | PP HT caur.ar uzmav.50X500 | gab. | 1
155 | PP HT caur.ar uzmav.50X1000 | gab. | 1
156 | PP HT caur.ar uzmav.50X2000 | gab. | 1
157 | PP HT caur.ar uzmav.75X250 | gab. | 1
158 | PP HT caur.ar uzmav.75X500 | gab. | 1
159 | PP HT caur.ar uzmav.75X1000 | gab. | 1
160 | PP HT caur.ar uzmav.75X2000 | gab. | 1
161 | PP HT caur.ar uzmav.110X250 | gab. | 1
162 | PP HT caur.ar uzmav.110X500 | gab. | 1
163 | PP HT caur.ar uzmav.110X1000 | gab. | 1
164 | PP HT caur.ar uzmav.110X2000 | gab. | 1
165 | PP HT revīzija ar vāku 50 | gab. | 1
166 | PP HT Revīzija ar vāku 75 | gab. | 1
167 | PP HT Revīzija ar vāku 110 | gab. | 1
168 | PP HT skava 32 | gab. | 1
169 | PP HT skava 40 | gab. | 1
170 | PP HT skava 50 | gab. | 1
171 | PP HT skava 75 | gab. | 1
172 | PP HT skava 110 | gab. | 1
173 | PP HT uzmav.noslēgtapa 32 | gab. | 1
174 | PP HT uzmav.noslēgtapa 40 | gab. | 1
175 | PP HT uzmav.noslēgtapa 50 | gab. | 1
176 | PP HT uzm.noslēgtapa 75 | gab. | 1
177 | PP HT uzm.noslēgtapa 110 | gab. | 1
178 | PP HT labošanas uzmava 50 | gab. | 1
179 | PP HT labošanas uzmava 75 | gab. | 1
180 | PP HT labošanas uzmava 110 | gab. | 1
181 | PP HT Laboš.dubultuzmava (gludā) 32 | gab. | 1
182 | PP HT Laboš.dubultuzmava (gludā) 40 | gab. | 1
183 | PP HT Laboš.dubultuzmava (gludā) 50 | gab. | 1
184 | PP HT Laboš.dubultuzmava (gludā) 75 | gab. | 1
185 | PP HT Laboš.dubultuzmava (gludā)110 | gab. | 1
186 | Kompensācijas uzmava DN50 | gab. | 1
187 | Kompensācijas uzmava DN100 | gab. | 1
188 | Pāreja uz čugunu ar manžeti DN 50 | gab. | 1
189 | Pāreja uz čugunu ar manžeti DN 110 | gab. | 1
190 | KAN.līkums ar atzaru DN110-50 45° kreisais | gab. | 1
191 | KAN.līkums ar atzaru DN110-50 90° kreisais | gab. | 1
192 | KAN.līkums universāls DN50 balts | gab. | 1
193 | KAN.līkums universāls DN110 balts | gab. | 1
194 | KAN.līkums red. 50-32 90gr | gab. | 1
195 | Ugunsdrošības gredzens d110 | gab. | 1
materiāli | SIFONI
196 | Pudeļsif.bez nopl caur. 1 1/4x32 plastm. | gab. | 1
197 | Pudeļsif.bez nopl caur. 1 1/2 x40 plastm. | gab. | 1
198 | Pudeļsif.ar agregātpiesl.1 1/4 x32 plastm. | gab. | 1
199 | Pudeļsif.ar izteci 1 1/4 x32 | gab. | 1
200 | Pudeļsif.ar izteci 1 1/2 x40 | gab. | 1
201 | Pudeļsif. noplūdcaurule 32x220x680 plastmasas | gab. | 1
202 | Pudeļsif. noplūdcaurule 40x220x680 plastmasas | gab. | 1
203 | Sifons izlietnei ar agregatp.1 1/4'x40/50 plastm. | gab. | 1
204 | Sifons izlietnei ar agregatp.1 1/2'x40/50 plastm. | gab. | 1
205 | Sifons izlietnei ar agregatp.1 1/4'x50 plastm. | gab. | 1
206 | Sifons izlietnei ar agregatp.1 1/2'x50 plastm. | gab. | 1
207 | Sifons izlietn.ar lok izteci 1 1/2 x40/50 plastm. | gab. | 1
208 | Sifons izlietnei 1 1/2 x32 plastm. | gab. | 1
209 | Sifons izlietnei 1 1/2 x40 plastm. | gab. | 1
210 | Sifons izlietnei 1 1/2 x50 plastm. | gab. | 1
211 | Sifons izlietnei 1 1/4x1 1/4 plastm. | gab. | 1
212 | Sifona pāreja 1 1/2F x 1 1/4M plastm. | gab. | 1
213 | Sifona pāreja 1 1/2M x 1 1/4F plastm. | gab. | 1
214 | Sifons dušas | gab. | 1
215 | Gofrētā kanaliz.caurule DN32 | gab. | 1
216 | Gofrēta kanaliz.caurule DN40 | gab. | 1
217 | Gofrēts pievads 1 1/4 x32/40 pl | gab. | 1
218 | Gofrēts pievads 1 1/4 x40 pl | gab. | 1
219 | Gofrēts pievads 1 1/2 x40 pl | gab. | 1
220 | Gofrēts pievads 32x32 | gab. | 1
221 | Gofrēts pievads 40x40 | gab. | 1
222 | Gofrēts pievads 1 1/2 x40/50 pl | gab. | 1
223 | Gofrēts pievads 1 1/4 x40/50 pl | gab. | 1
224 | Gofrēts pievads 50x32/40/60 | gab. | 1
225 | Izplūde virtuves 1 1/2 h=40 plastm | gab. | 1
226 | Izplūde virtuves 1 1/2 h=55 plastm. | gab. | 1
227 | Izplūde KERAMISKAI izlietnei R 1 1/4" | gab. | 1
228 | Izplūde METĀLA izlietnei R 1 1/4" | gab. | 1
229 | Izplūde METĀLA izlietnei R 1 1/2" | gab. | 1
230 | Pārplūdes komplekts virtuvei 1/2 x70 | gab. | 1
231 | Pārplūde metāla izlietnei lielā 1 1/2x90 | gab. | 1
232 | Veļas mašīnas pievienojuma uzgalis | gab. | 1
materiāli | TRAPI
233 | Traps SANIT 100*100 DN50 | gab. | 1
234 | Traps SANIT 100*100 DN50 90' | gab. | 1
235 | Traps SANIT 150X150 DN50 | gab. | 1
236 | Traps SANIT 200X200 DN50 | gab. | 1
237 | Traps SANIT 200*200 DN100 | gab. | 1
materiāli | WC SAVIENOJUMI
238 | WC izlaide 22.5gr. | gab. | 1
239 | WC izlaide 45gr. | gab. | 1
240 | WC izlaide 90gr. | gab. | 1
241 | WC līkums 90gr.ar klapi | gab. | 1
242 | WC izlaide ekscentriska | gab. | 1
243 | WC izlaide 150mm | gab. | 1
244 | WC izlaide 250mm | gab. | 1
245 | WC izlaide 400mm | gab. | 1
246 | WC izlaide 400mm ar klapi | gab. | 1
247 | WC izlaide gofrēta 270-540mm,90/110mm | gab. | 1
248 | WC izlaides rozete | gab. | 1
249 | Vakumventīlis DN 50 balts | gab. | 1
250 | Vakumventīlis kanalizācijas DN 110 | gab. | 1
251 | WC Blīve taisna | gab. | 1
252 | WC Blīve ekscentrs | gab. | 1
materiāli | KANALIZĀCIJAS SAVIENOJUMI / PĀREJAS
253 | Gumijas pāreja 32-25/26 | gab. | 1
254 | Gumijas pāreja 40/32/26 | gab. | 1
255 | Gumijas pāreja 50/32/26 | gab. | 1
256 | Gumijas pāreja 50-26 | gab. | 1
257 | Gumijas pāreja 50/40 | gab. | 1
258 | Gumijas pāreja 32/75 plastm/čuguns | gab. | 1
259 | Gumijas pareja 40/75 plastm/čuguns | gab. | 1
260 | Gumijas pāreja 50/75 plastm/čuguns | gab. | 1
261 | Gumijas pāreja DN50 čugunam | gab. | 1
262 | Gumijas pāreja DN100 čugunam | gab. | 1
263 | Gumijas pāreja DN110x123 balta H-3cm | gab. | 1
264 | Gumijas manžete pisuāram 14x38 | gab. | 1
265 | Ventilācijas uzgalis dn50 kanalizācijai | gab. | 1
266 | Ventilācijas uzgalis dn110 kanalizācijai | gab. | 1
materiāli | SANITĀRĀ KERAMIKA
267 | Cersanit izlietnes puskāja | gab. | 1
268 | Cersanit izlietne stūra 32x32 cm | gab. | 1
269 | Cersanit WC piekarams | gab. | 1
270 | Cersanit WC vāks | gab. | 1
271 | Cersanit izlietnes kāja 63cm | gab. | 1
272 | Cersanit izlietne 35 cm ar caurumu centrā | gab. | 1
273 | Cersanit izlietne 40 cm ar caurumu centrā | gab. | 1
274 | Cersanit izlietne 45 cm ar caurumu centrā | gab. | 1
275 | Cersanit izlietne 50 cm ar caurumu centrā | gab. | 1
276 | Cersanit izlietne 55 cm ar caurumu centrā | gab. | 1
277 | Cersanit izlietne 60 cm ar caurumu centrā | gab. | 1
278 | Cersanit izlietne 35 cm ar caurumu labajā pusē | gab. | 1
279 | Cersanit izlietne 40 cm ar caurumu labajā pusē | gab. | 1
280 | Cersanit izlietne 45 cm ar caurumu labajā pusē | gab. | 1
281 | Cersanit izlietne 50 cm ar caurumu labajā pusē | gab. | 1
282 | Cersanit izlietne 35 cm ar caurumu kreisajā pusē | gab. | 1
283 | Cersanit izlietne 40 cm ar caurumu kreisajā pusē | gab. | 1
284 | Cersanit izlietne 45 cm ar caurumu kreisajā pusē | gab. | 1
285 | Cersanit izlietne 50 cm ar caurumu kreisajā pusē | gab. | 1
286 | Cersanit izlietne 35 cm bez cauruma | gab. | 1
287 | Cersanit izlietne 40 cm bez cauruma | gab. | 1
288 | Cersanit izlietne 45 cm bez cauruma | gab. | 1
289 | Cersanit izlietne 50 cm bez cauruma | gab. | 1
290 | Cersanit izlietne 55 cm bez cauruma | gab. | 1
291 | Cersanit izlietne 60 cm bez cauruma | gab. | 1
292 | Invalīdu rokturis sienas 60cm | gab. | 1
293 | Invalīdu rokturis grīdas paceļams 60x80cm | gab. | 1
294 | Cersanit Urināls | gab. | 1
295 | Cersanit WC sienā ar vāku | gab. | 1
296 | Cersanit WC grīdā pievienojums ar vāku | gab. | 1
297 | Cersanit sēdpoda skalojamā kaste | gab. | 1
298 | Cersanit bide | gab. | 1
299 | Cersanit Skaloj. tvertne ar ieplūdes meh.apakšas 1/2" | gab. | 1
300 | Cersanit Skaloj. tvertne ar ieplūdes meh.sānu 1/2" | gab. | 1
301 | Cersanit Skaloj. tvertne ar izplūdes mehānisms STOP | gab. | 1
302 | Cersanit Skaloj. tvertne ar izplūdes mehānisms DUO | gab. | 1
303 | Cersanit Pārplūdes dekoratīvais riņķis | gab. | 1
304 | Poda metāla skrūves skaloj.kastei /2.gab/ | gab. | 1
materiāli | MAISĪTĀJI
305 | Snīpis ar iebūvētu pārslēdzi hrom | gab. | 1
306 | Remontkomplekts virtuves krānam | gab. | 1
307 | Šļūtene L=1500mm hrom metāla | gab. | 1
308 | Šļūtene L=2000mm hrom metāla | gab. | 1
309 | Dušas pievads virt.izvelk.mais.dub.pin. 1/2ie.x3/8ar 2.0m | gab. | 1
310 | Dušas pievads virt.izvelk.mais.dub.pin. 1/2ie.x3/8ie 1.5m | gab. | 1
311 | Izlietnes maisītājs keramiskai izl.ar 15cm snīpi | gab. | 1
312 | Izlietnes maisītājs keramiskai izl.ar 23cm snīpi | gab. | 1
313 | Dozators izlietnei hroms | gab. | 1
314 | virtuves jaucējkrāns 150mm | gab. | 1
315 | virtuves jaucējkrāns 230mm | gab. | 1
316 | Stipr.izlietnes.krānam ar vienu skrūvi | gab. | 1
317 | Stipr.izlietnes krānam ar 2-ām skr. | gab. | 1
materiāli | DUŠAS KABĪNES
318 | Dušas kabīne 100x100x1800 ar palikni kantainu (akmensmasas) | gab. | 1
319 | Dušas kabīne 90x90x1800 ar palikni kantainu (akmensmasas) | gab. | 1
320 | Dušas kabīne 80x80x1800 ar palikni kantainu(akmensmasas) | gab. | 1
321 | Dušas kabīne 100x100x1800 ar palikni noapaļotu (akrila) | gab. | 1
322 | Dušas kabīne 90x90x1800 ar palikni noapaļotu (akrila) | gab. | 1
323 | Dušas kabīne 80x80x1800 ar palikni noapaļotu (akrila) | gab. | 1
324 | Dušas paliknis 100x100 kantains (akmensmasas) | gab. | 1
325 | Dušas paliknis 90x90 kantains (akmensmasas) | gab. | 1
326 | Dušas paliknis 80x80 kantains (akmensmasas) | gab. | 1
327 | Dušas paliknis 100x100 noapaļots (akrila) | gab. | 1
328 | Dušas paliknis 90x90 noapaļots (akrila) | gab. | 1
329 | Dušas paliknis 80x80 noapaļots (akrila) | gab. | 1
330 | Sifons duškabīnei | gab. | 1
331 | Ravak Dušas sieniņa 100 noapaļota | gab. | 1
332 | Ravak Dušas sieniņa 90 noapaļota | gab. | 1
333 | Ravak Dušas sieniņa 80 noapaļota | gab. | 1
334 | Ravak Dušas sieniņa 100 kantaina | gab. | 1
335 | Ravak Dušas sieniņa 90 kantaina | gab. | 1
336 | Ravak Dušas sieniņa 80 kantaina | gab. | 1
337 | Magnēti Duškabīņu durvīm | gab. | 1
338 | Ravak Dušas sieniņa 80 | gab. | 1
339 | Ravak Stiprinājuma komlekts | gab. | 1
340 | Dušas stienis+aizkars+rinķi k-ts | gab. | 1
materiāli | VARA CAURULES
341 | Vara caurule d=10 hromēta | m | 1
342 | Vara caurule d=12 hromēta | m | 1
343 | Cietā kapara caurule 10x1.0 | m | 1
344 | Cietā kapara caurule 12x1.0 | m | 1
345 | Cietā kapara caurule 15x1.0 | m | 1
346 | Cietā kapara caurule 18x1.0 | m | 1
347 | Cietā kapara caurule 22x1.0 | m | 1
348 | Cietā kapara caurule 28x1.0 | m | 1
349 | Cietā kapara caurule 35x1.0 | m | 1
350 | Mīkstā kapara caurule 12x1.0mm | m | 1
351 | Mīkstā kapara caurule 15x1.0mm | m | 1
352 | Mīkstā kapara caurule 18x1.0 mm | m | 1
353 | Mīkstā kapara caurule 22x1.0mm | m | 1
354 | Mīkstā kapara caurule 28x1.0 mm | m | 1
355 | Mīkstā kapara caurule 35x1.0 mm | m | 1
materiāli | PE+PEX+PEM CAURULES
356 | PE spied.caurule PN16 20x2.0 | m | 1
357 | PE spied.caurule PN16 25x2.3 | m | 1
358 | PE spied.caurule PN16 32x3.0 | m | 1
359 | PE spied.caurule PN16 40x2.4 | m | 1
360 | PE spied.caurule PN16 40x3.7 | m | 1
361 | PE spied.caurule PN16 50x4.6 | m | 1
362 | PE caurule PN10 100m 63x3.8 | m | 1
363 | PE caurule PN10 100m 63x5.8 | m | 1
materiāli | METĀLA CAURULES
364 | Caurules/melnas el.met. 57x3.0 | m | 1
365 | Caurules/melnas el.met. 76x2.9 | m | 1
366 | Caurules/melnas el.met. 89x3.6 | m | 1
367 | Caurules/melnas el.met. 108*3.5 | m | 1
368 | Caurules/melnas el.met. 133*3.6 | m | 1
369 | Caurules/melnas el.met. 159x4.5 | m | 1
370 | Caurules/melnas DY 15/2.8 | m | 1
371 | Caurules/melnas DY 20/2.8 | m | 1
372 | Caurules/melnas DY 25/3.2 | m | 1
373 | Caurules/melnas DY 32/3.2 | m | 1
374 | Caurules/melnas DY 40/3.0 | m | 1
375 | Caurules/melnas DY 50/3.0 | m | 1
376 | Caurules/melnas DY 50/3.5 | m | 1
377 | Cin.caurule DY 15/2.8 | m | 1
378 | Cin.caurule DY 20/2.8 | m | 1
379 | Cin.caurule DY 25/3.2 | m | 1
380 | Cin.caurule DY 32/3.2 | m | 1
381 | Cin.caurule DY 40/3.5 | m | 1
382 | Cin.caurule DY 50/2.0 | m | 1
383 | Cin.caurule DY 50/3.5 | m | 1
384 | Cin.caurule DY 65(76x3.6) | m | 1
385 | Cin.caurule DY 80(88.9x3.6) | m | 1
386 | Cin.caurule DY100(114x3.6) | m | 1
387 | Caurule bezšuves melna 21.3x3.2 | m | 1
388 | Caurule bezšuves melna 26.9x2.9 | m | 1
389 | Caurule bezšuves melna 33.7x2.6 | m | 1
390 | Caurule bezšuves melna 33.7x2.9 | m | 1
391 | Caurule bezšuves melna 42.4x3.2 | m | 1
392 | Caurule bezšuves melna 48.4x3.2 | m | 1
393 | Caurule bezšuves melna 57x3.5 | m | 1
394 | Caurule bezšuves melna 60.3x3.2 | m | 1
395 | Caurule bezšuves melna 76x3.5 | m | 1
396 | Caurule bezšuves melna 76x4.0 | m | 1
397 | Caurule bezšuves melna 89x3.2 | m | 1
398 | Caurule bezšuves melna 89x4.0 | m | 1
399 | Caurule bezšuves melna 102x4.0 | m | 1
400 | Caurule bezšuves melna 108x3.6 | m | 1
401 | Caurule bezšuves melna 114x6.0 | m | 1
402 | Caurule bezšuves melna 114x4.0 | m | 1
403 | Caurule bezšuves melna 114x5.0 | m | 1
404 | Caurule bezšuves melna 159x5.0 | m | 1
materiāli | LOKANIE SAVIENOJUMI
405 | Mais.pievads F1/2 M10x1c 35cm (īsais) | gab. | 1
406 | Mais.pievads F1/2 M10x1c 50cm (īsais) | gab. | 1
407 | Mais.pievads F1/2 M10x1m 35cm (garais) | gab. | 1
408 | Mais.pievads F1/2 M10x1m 50cm (garais) | gab. | 1
409 | Lokanais sav. MF1/2x3/8 30cm | gab. | 1
410 | Lokanais sav. MF1/2x3/8 50cm | gab. | 1
411 | Lokanais sav. MF1/2x3/8 70cm | gab. | 1
412 | Blīve gumijas 3/8 | gab. | 1
413 | Blīve gumijas 1/2 | gab. | 1
414 | Blīve gumijas 3/4 | gab. | 1
415 | Blīve gumijas 1 | gab. | 1
416 | Blīve gumijas 1 1/4 | gab. | 1
417 | Blīve gumijas 1 1/2 | gab. | 1
418 | Blīve gumijas 2 " | gab. | 1
419 | Blīve paranīta 1/2 | gab. | 1
420 | Blīve paranīta 3/4 | gab. | 1
421 | Blīve paranīta 1 | gab. | 1
422 | Blīve paranīta 1 1/4" | gab. | 1
423 | Blīve paranīta 1 1/2" | gab. | 1
424 | Blīve paranīta 2" | gab. | 1
425 | Gumijas gredzens d16 | gab. | 1
426 | Gumijas gredzens d18 | gab. | 1
427 | Blīvgredzens 3/4" misiņa saskrūvei | gab. | 1
materiāli | PĀREJAS ŠĻŪTENĒM
428 | Pāreja 3/4 ie.v. | gab. | 1
429 | Savienojums caurulei 1/2 | gab. | 1
430 | Savienojums caurulei 3/4 | gab. | 1
431 | Savienojums 3/4 vai 1/2 ie.v. | gab. | 1
432 | Savienojums 3/4 ie.v uz divām caurulēm | gab. | 1
materiāli | LODĒJAMIE VEIDGABALI
433 | Lodējamais apeja 12 | gab. | 1
434 | Lodējamais apeja 15 | gab. | 1
435 | Lodējamais apeja 22 | gab. | 1
436 | Lodējamais apeja 18 | gab. | 1
437 | Lodējamais pusapeja 12 | gab. | 1
438 | Lodējamais pusapeja 15 | gab. | 1
439 | Lodējamais pusapeja 18 | gab. | 1
440 | Lodējamais trejgab.10 | gab. | 1
441 | Lodējamais trejgab.12 | gab. | 1
442 | Lodējamais trejgab.15x12x15 | gab. | 1
443 | Lodējamais trejgab.ar vītni 15x1/2 x15 | gab. | 1
444 | Lodējamais trejgab.15 | gab. | 1
445 | Lodējamais trejgab.18x12x18 | gab. | 1
446 | Lodējamais trejgab.18x15x18 | gab. | 1
447 | Lodējamais trejgab.18 | gab. | 1
448 | Lodējamais trejgab.22x12x22 | gab. | 1
449 | Lodējamais trejgab.22x15x22 | gab. | 1
450 | Lodējamais trejgab.22x18x22 | gab. | 1
451 | Lodējamais trejgab.22 | gab. | 1
452 | Lodējamais trejgab.28x15x28 | gab. | 1
453 | Lodējamais trejgab.28x18x28 | gab. | 1
454 | Lodējamais trejgab.28x22x28 | gab. | 1
455 | Lodējamais trejgab.28 | gab. | 1
456 | Lodējamais trejgab.35x15x35 | gab. | 1
457 | Lodējamais trejgab.35x18x35 | gab. | 1
458 | Lodējamais trejgab.35x22x35 | gab. | 1
459 | Lodējamais trejgab.35x28x35 | gab. | 1
460 | Lodējamais trejgab.35 | gab. | 1
461 | Lodējamais trejgab.42x18x42 | gab. | 1
462 | Lodējamais trejgab.42x22x42 | gab. | 1
463 | Lodējamais trejgab.42x28x42 | gab. | 1
464 | Lodējamais trejgab.42x35x42 | gab. | 1
465 | Lodējamais trejgab.42 | gab. | 1
466 | Lodējamais trejgab.54x22x54 | gab. | 1
467 | Lodējamais trejgab.54x35x54 | gab. | 1
468 | Lodējamais trejgab.54x42x54 | gab. | 1
469 | Lodējamais trejgab.54 | gab. | 1
470 | Lodējamais trejgab.76x54x76 | gab. | 1
471 | Lodējamais uzmava 10 | gab. | 1
472 | Lodējamais uzmava 12 | gab. | 1
473 | Lodējamais uzmava 12-10 | gab. | 1
474 | Lodējamais uzmava 12a-10 | gab. | 1
475 | Lodējamais uzmava 12-15 | gab. | 1
476 | Lodējamais uzmava 12-18 | gab. | 1
477 | Lodējamais uzmava 15 | gab. | 1
478 | Lodējamais uzmava 15-10 | gab. | 1
479 | Lodējamais uzmava 15a-10 | gab. | 1
480 | Lodējamais uzmava 15a-12 | gab. | 1
481 | Lodējamais uzmava 15-18 | gab. | 1
482 | Lodējamais uzmava 15-22 | gab. | 1
483 | Lodējamais uzmava 15-28 | gab. | 1
484 | Lodējamais uzmava 15-35 | gab. | 1
485 | Lodējamais uzmava 18 | gab. | 1
486 | Lodējamais uzmava 18a-12 | gab. | 1
487 | Lodējamais uzmava 18a-15 | gab. | 1
488 | Lodējamais uzmava 18-22 | gab. | 1
489 | Lodējamais uzmava 18-28 | gab. | 1
490 | Lodējamais uzmava 18-35 | gab. | 1
491 | Lodējamais uzmava 22 | gab. | 1
492 | Lodējamais uzmava 22a-15 | gab. | 1
493 | Lodējamais uzmava 22a-18 | gab. | 1
494 | Lodējamais uzmava 22-28 | gab. | 1
495 | Lodējamais uzmava 22-35 | gab. | 1
496 | Lodējamais uzmava 28 | gab. | 1
497 | Lodējamais uzmava 28a-15 | gab. | 1
498 | Lodējamais uzmava 28a-18 | gab. | 1
499 | Lodējamais uzmava 28a-22 | gab. | 1
500 | Lodējamais uzmava 28-35 | gab. | 1
501 | Lodējamais uzmava 28-42 | gab. | 1
502 | Lodējamais uzmava 35 | gab. | 1
503 | Lodējamais uzmava 35ax18 | gab. | 1
504 | Lodējamais uzmava 35ax22 | gab. | 1
505 | Lodējamais uzmava 35a-28 | gab. | 1
506 | Lodējamais uzmava 35-42 | gab. | 1
507 | Lodējamais uzmava 42 | gab. | 1
508 | Lodējamais uzmava 42a-28 | gab. | 1
509 | Lodējamais uzmava 42a-35 | gab. | 1
510 | Lodējamais uzmava 54 | gab. | 1
511 | Lodējamais uzmava 54a-35 | gab. | 1
512 | Lodējamais uzmava 54-42 | gab. | 1
513 | Lodējamais uzmava 54a-42 | gab. | 1
514 | Lodējamais uzmava 76a-42 | gab. | 1
515 | Lodējamais līkums 10-45' | gab. | 1
516 | Lodējamais līkums 10-90' | gab. | 1
517 | Lodējamais līkums 12-45' | gab. | 1
518 | Lodējamais līkums 12-90' | gab. | 1
519 | Lodējamais līkums 12-90' garais | gab. | 1
520 | Lodējamais līkums 12-1/2i | gab. | 1
521 | Lodējamais līkums 12-1/2a | gab. | 1
522 | Lodējamais līkums 15-45' | gab. | 1
523 | Lodējamais līkums 15-90' | gab. | 1
524 | Lodējamais līkums 15-90' garais | gab. | 1
525 | Lodējamais līkums 15-1/2i | gab. | 1
526 | Lodējamais līkums 15-1/2a | gab. | 1
527 | Lodējamais līkums 15-3/4i | gab. | 1
528 | Lodējamais līkums 18-45' | gab. | 1
529 | Lodējamais līkums 18-90' | gab. | 1
530 | Lodējamais līkums 18-90' garais | gab. | 1
531 | Lodējamais līkums 18-1/2a | gab. | 1
532 | Lodējamais līkums 18-1/2i | gab. | 1
533 | Lodējamais līkums 18-3/4i | gab. | 1
534 | Lodējamais līkums 18-3/4a | gab. | 1
535 | Lodējamais līkums 22-45' | gab. | 1
536 | Lodējamais līkums 22-90' | gab. | 1
537 | Lodējamais līkums 22-90' garais | gab. | 1
538 | Lodējamais līkums 22-1/2a | gab. | 1
539 | Lodējamais līkums 22-1/2i | gab. | 1
540 | Lodējamais līkums 22-3/4i | gab. | 1
541 | Lodējamais līkums 22-3/4a | gab. | 1
542 | Lodējamais līkums 28-45' | gab. | 1
543 | Lodējamais līkums 28-90' | gab. | 1
544 | Lodējamais līkums 28-90' garais | gab. | 1
545 | Lodējamais līkums 28-3/4i | gab. | 1
546 | Lodējamais līkums 28-3/4a | gab. | 1
547 | Lodējamais līkums 35-45' | gab. | 1
548 | Lodējamais līkums 35-90' | gab. | 1
549 | Lodējamais līkums 35-90' garais | gab. | 1
550 | Lodējamais līkums 42-45' | gab. | 1
551 | Lodējamais līkums 42-90' | gab. | 1
552 | Lodējamais līkums 42-90' garais | gab. | 1
553 | Lodējamais līkums 54-45' | gab. | 1
554 | Lodējamais līkums 54-90 | gab. | 1
555 | Lodējamais līkums 64-90' | gab. | 1
556 | Lodējamais līkums 76-90' | gab. | 1
557 | Lodējamais pāreja 12-1/2i | gab. | 1
558 | Lodējamais pāreja 12-1/2a | gab. | 1
559 | Lodējamais pāreja 15-1/2i | gab. | 1
560 | Lodējamais pāreja 15-1/2a | gab. | 1
561 | Lodējamais pāreja 15-3/4i | gab. | 1
562 | Lodējamais pāreja 15-3/4a | gab. | 1
563 | Lodējamais pāreja 18-1/2a | gab. | 1
564 | Lodējamais pāreja 18-1/2i | gab. | 1
565 | Lodējamais pāreja 18-3/4a | gab. | 1
566 | Lodējamais pāreja 18-3/4i | gab. | 1
567 | Lodējamais pāreja 22-1/2i | gab. | 1
568 | Lodējamais pāreja 22-1/2a | gab. | 1
569 | Lodējamais pāreja 22-3/4a | gab. | 1
570 | Lodējamais pāreja 22-3/4i | gab. | 1
571 | Lodējamais pāreja 22-1a | gab. | 1
572 | Lodējamais pāreja 22-1i | gab. | 1
573 | Lodējamais pāreja 28-1/2a | gab. | 1
574 | Lodējamais pāreja 28-1/2i | gab. | 1
575 | Lodējamais pāreja 28-3/4a | gab. | 1
576 | Lodējamais pāreja 28-3/4i | gab. | 1
577 | Lodējamais pāreja 28-1a | gab. | 1
578 | Lodējamais pāreja 28-1i | gab. | 1
579 | Lodējamais pāreja 35-1a | gab. | 1
580 | Lodējamais pāreja 35-1i | gab. | 1
581 | Lodējamais pāreja 35-1 1/4a | gab. | 1
582 | Lodējamias pāreja 35-1 1/4i | gab. | 1
583 | Lodējamais pāreja 35-1 1/2a | gab. | 1
584 | Lodējamais pāreja 35-1 1/2i | gab. | 1
585 | Lodējamais pāreja 42-1 1/4a | gab. | 1
586 | Lodējamais pāreja 42-1 1/4i | gab. | 1
587 | Lodējamais pāreja 42-1 1/2a | gab. | 1
588 | Lodējamais pāreja 42-1 1/2i | gab. | 1
589 | Lodējamais pāreja 54-2a | gab. | 1
590 | Lodējamais pāreja 54-2i | gab. | 1
591 | Lodējamais saskrūve 12 | gab. | 1
592 | Lodējamais saskrūve 12-1/2a | gab. | 1
593 | Lodējamais saskrūve 12-1/2i | gab. | 1
594 | Lodējamais saskrūve līkā 12-1/2a | gab. | 1
595 | Lodējamais saskrūve 15 | gab. | 1
596 | Lodējamais saskrūve 15-1/2i | gab. | 1
597 | Lodējamais saskrūve 15-1/2a | gab. | 1
598 | Lodējamais saskrūve 15-3/4i | gab. | 1
599 | Lodējamais saskrūve 15-3/4a | gab. | 1
600 | Lodējamais saskrūve līkā 15-1/2a | gab. | 1
601 | Lodējamais saskrūve 18 | gab. | 1
602 | Lodējamais saskrūve 18-1/2i | gab. | 1
603 | Lodējamais saskrūve 18-1/2a | gab. | 1
604 | Lodējamais saskrūve 18-3/4a | gab. | 1
605 | Lodējamais saskrūve 18-3/4i | gab. | 1
606 | Lodējamais saskrūve līkā 18-1/2a | gab. | 1
607 | Lodējamais saskrūve līkā 18-3/4a | gab. | 1
608 | Lodējamais saskrūve 22 | gab. | 1
609 | Lodējamais saskrūve 22-3/4i | gab. | 1
610 | Lodējamais saskrūve 22-3/4a | gab. | 1
611 | Lodējamais saskrūve līkā 22-3/4a | gab. | 1
612 | Lodējamais saskrūve 28x1i | gab. | 1
613 | Lodējamais saskrūve 28x1a | gab. | 1
614 | Lodējamais saskrūve 35 | gab. | 1
615 | Lodējamais saskrūve 35x1 1/4ie | gab. | 1
616 | Lodējamais saskrūve 35x1 1/4 a | gab. | 1
617 | Lodējamais saskrūve 42x1 1/2 a | gab. | 1
618 | Lodējamais krusts 15 | gab. | 1
619 | Lodējamais krusts 18 | gab. | 1
620 | Lodējamais krusts 22 | gab. | 1
621 | Lodējamais kronšteins 12-1/2i | gab. | 1
622 | Lodējamais kronšteins 15-1/2i | gab. | 1
623 | Lodējamais kronšteins 18-1/2i | gab. | 1
624 | Lodējamais kronšteins 18-3/4i | gab. | 1
625 | Lodējamais kronšteins 22-1/2i | gab. | 1
626 | Lodējamais kronšteins 22-3/4i | gab. | 1
627 | Lodējamais kronšteins dub.12x1/2i | gab. | 1
628 | Lodējamais kronšteins dub.15x1/2i | gab. | 1
629 | Lodējamais kronšteins dub.15x1/2i taisns | gab. | 1
630 | Lodējamais kronšteins dub.15x1/2i izlietnei | gab. | 1
631 | Lodējamais korķis 12mm | gab. | 1
632 | Lodējamais korķis 15mm | gab. | 1
633 | Lodējamais korķis 18mm | gab. | 1
634 | Lodējamais korķis 22mm | gab. | 1
635 | Lodējamais korķis 28mm | gab. | 1
636 | Lodējamais korķis 35mm | gab. | 1
637 | Lodējamais korķis 42mm | gab. | 1
638 | Lodējamais korķis 54mm | gab. | 1
639 | Lodalva Unitin 3 250gr. | gab. | 1
640 | Lodalva S-Sn97Cu3 mīkstā 250gr. | gab. | 1
641 | Lodalva S-SN97CU3 mīkstā 100gr | gab. | 1
642 | Lodstienis L-CuP6 1 kg | gab. | 1
643 | Lodpasta Unisil cietai lodei 100g | gab. | 1
644 | Lodpasta Unifix 3,S-Sn97Cu3 250g | gab. | 1
645 | Lodpasta mīkstlodei LF Nr.3 100gr. | gab. | 1
646 | Lodējamais tīrīšanas švamme | gab. | 1
647 | Lodējamais tīrīšanas birste 12 | gab. | 1
648 | Lodējamais tīrīšanas birste 15 | gab. | 1
649 | Lodējamais tīrīšanas birste 18 | gab. | 1
650 | Lodējamais tīrīšanas birste 22 | gab. | 1
651 | Lodējamais tīrīšanas birste 28 | gab. | 1
materiāli | VĪTNES (MELNĀS)
652 | Garā vītne melna DN15 | gab. | 1
653 | Garā vītne melna DN20 | gab. | 1
654 | Garā vītne melna DN25 | gab. | 1
655 | Garā vītne melna DN32 | gab. | 1
656 | Garā vītne melna DN40 | gab. | 1
657 | Garā vītne melna DN50 | gab. | 1
658 | Īsā vītne melna DN15 | gab. | 1
659 | Īsā vītne melna DN20 | gab. | 1
660 | Īsā vītne melna DN25 | gab. | 1
661 | Īsā vītne melna DN32 | gab. | 1
662 | Īsā vītne melna DN40 | gab. | 1
663 | Īsā vītne melna DN50 | gab. | 1
materiāli | CNKOTIE VEIDGABALI
664 | Cin.savien./amerik.pāreja 15 ie./ā. | gab. | 1
665 | Cin.savien./amerik.pāreja 20 ie./ā. | gab. | 1
666 | Cin.savien./amerik.pāreja 25 ie./ā. | gab. | 1
667 | Cin.savien./amerik.pāreja 50 ie./ā. | gab. | 1
668 | Cin.savien./amerik.pāreja 32 ie./ā. | gab. | 1
669 | Cin.savien./amerik.pāreja 40 ie./ā. | gab. | 1
670 | Cin.savien./trejgabals 15 | gab. | 1
671 | Cin.savien./trejgabals 20 | gab. | 1
672 | Cin.savien./trejgabals 25 | gab. | 1
673 | Cin.savien./trejgabals 32 | gab. | 1
674 | Cin.savien./trejgabals 40 | gab. | 1
675 | Cin.savien./trejgabals 50 | gab. | 1
676 | Cin.savien./trejgabals 20x15x20 | gab. | 1
677 | Cin.savien./trejgabals 25x15x25 | gab. | 1
678 | Cin.savien./trejgabals 25x20x25 | gab. | 1
679 | Cin.savien./trejgabals 32x25x32 | gab. | 1
680 | Cin.savien./trejgabals 40x32x40 | gab. | 1
681 | Cin.savien./trejgabals 50x40x50 | gab. | 1
682 | Cin.savien./līk. 15 ie./ā. | gab. | 1
683 | Cin.savien./līk. 20 ie./ā. | gab. | 1
684 | Cin.savien./līk. 25 ie./ā. | gab. | 1
685 | Cin.savien./līk. 32 ie./ā. | gab. | 1
686 | Cin.savien./līk. 40 ie./ā. | gab. | 1
687 | Cin.savien./līk. 50 ie./ā. | gab. | 1
688 | Cin.savien./līk. 15 ie.v. | gab. | 1
689 | Cin.savien./līk. 20 ie.v. | gab. | 1
690 | Cin.savien./līk. 25 ie.v. | gab. | 1
691 | Cin.savien./līk. 32 ie.v. | gab. | 1
692 | Cin.savien./līk. 40 ie.v. | gab. | 1
693 | Cin.savien./līk. 50 ie.v. | gab. | 1
694 | Cin.savien./līk. 20x15 ie.v. | gab. | 1
695 | Cin.savien./līk. 25x15 ie.v. | gab. | 1
696 | Cin.savien./līk. 25x20 ie.v. | gab. | 1
697 | Cin.savien./līk. 32x15 ie.v. | gab. | 1
698 | Cin.savien./līk. 32x20 ie.v. | gab. | 1
699 | Cin.savien./līk. 32x25 ie.v. | gab. | 1
700 | Cin.savien./līk. 40x20 ie.v. | gab. | 1
701 | Cin.savien./līk. 50x15 ie.v. | gab. | 1
702 | Cin.savien./līk. 50x20 ie.v. | gab. | 1
703 | Cin.savien./līk. 50x25 ie.v. | gab. | 1
704 | Cin.savien./uzmava 15 ie.v. | gab. | 1
705 | Cin.savien./uzmava 20 ie.v. | gab. | 1
706 | Cin.savien./uzmava 25 ie.v. | gab. | 1
707 | Cin.savien./uzmava 32 ie.v. | gab. | 1
708 | Cin.savien./uzmava 40 ie.v. | gab. | 1
709 | Cin.savien./uzmava 50 ie.v. | gab. | 1
710 | Cin.savien./uzmava 20x15 ie.v. | gab. | 1
711 | Cin.savien./uzmava 25x20 ie.v. | gab. | 1
712 | Cin.savien./uzmava 25x15 ie.v. | gab. | 1
713 | Cin.savien./uzmava 32x15 ie.v. | gab. | 1
714 | Cin.savien./uzmava 25x20 ie.v. | gab. | 1
715 | Cin.savien./uzmava 32x20 ie.v. | gab. | 1
716 | Cin.savien./uzmava 32x25 ie.v. | gab. | 1
717 | Cin.savien./uzmava 40x15 ie.v. | gab. | 1
718 | Cin.savien./uzmava 40x20 ie.v. | gab. | 1
719 | Cin.savien./uzmava 40x25 ie.v. | gab. | 1
720 | Cin.savien./uzmava 40x32 ie.v. | gab. | 1
721 | Cin.savien./uzmava 50x15 ie.v. | gab. | 1
722 | Cin.savien./uzmava 50x20 ie.v. | gab. | 1
723 | Cin.savien./uzmava 50x25 ie.v. | gab. | 1
724 | Cin.savien./uzmava 50x32 ie.v. | gab. | 1
725 | Cin.savien./uzmava 50x40 ie.v. | gab. | 1
726 | Cin.savien./pāreja 20x15 ie./ā. | gab. | 1
727 | Cin.savien./pāreja 25x15 ie./ā. | gab. | 1
728 | Cin.savien./futorka 20x15 ā./ie. | gab. | 1
729 | Cin.savien./futorka 25x15 ā./ie. | gab. | 1
730 | Cin.savien./futorka 25x20 ā./ie. | gab. | 1
731 | Cin.savien./futorka 32x15 ā./ie. | gab. | 1
732 | Cin.savien./futorka 32x20 ā./ie. | gab. | 1
733 | Cin.savien./futorka 32x25 ā./ie. | gab. | 1
734 | Cin.savien./futorka 40x15 ā./ie. | gab. | 1
735 | Cin.savien./futorka 40x20 ā./ie. | gab. | 1
736 | Cin.savien./futorka 40x25 ā./ie. | gab. | 1
737 | Cin.savien./futorka 40x32 ā./ie. | gab. | 1
738 | Cin.savien./futorka 50x15 ā./ie. | gab. | 1
739 | Cin.savien./futorka 50x20 ā./ie. | gab. | 1
740 | Cin.savien./futorka 50x25 ā./ie. | gab. | 1
741 | Cin.savien./futorka 50x32 ā./ie. | gab. | 1
742 | Cin.savien./futorka 50x40 ā./ie. | gab. | 1
743 | Cin.savien./futorka 65x50 ā./ie. | gab. | 1
744 | Cin.savien./futorka 80x65 ā./ie. | gab. | 1
745 | Cin.savien./futorka 80x50 ā./ie. | gab. | 1
746 | Cin.savien./kontr.uzgr. 15 | gab. | 1
747 | Cin.savien./kontr.uzgr. 20 | gab. | 1
748 | Cin.savien./kontr.uzgr. 25 | gab. | 1
749 | Cin.savien./kontr.uzgr. 32 | gab. | 1
750 | Cin.savien./kontr.uzgr. 40 | gab. | 1
751 | Cin.savien./kontr.uzgr. 50 | gab. | 1
752 | Cin.savien./nipelis 20x15 ā.v. | gab. | 1
753 | Cin.savien./nipelis 25x15 ā.v. | gab. | 1
754 | Cin.savien./nipelis 25x20 ā.v. | gab. | 1
755 | Cin.savien./nipelis 32x15 ā.v. | gab. | 1
756 | Cin.savien./nipelis 32x20 ā.v. | gab. | 1
757 | Cin.savien./nipelis 32x25 ā.v. | gab. | 1
758 | Cin.savien./nipelis 40x15 ā.v. | gab. | 1
759 | Cin.savien./nipelis 40x25 ā.v. | gab. | 1
760 | Cin.savien./nipelis 40x32 ā.v. | gab. | 1
761 | Cin.savien./nipelis 50x25 ā.v. | gab. | 1
762 | Cin.savien./nipelis 50x32 ā.v. | gab. | 1
763 | Cin.savien./nipelis 50x40 ā.v. | gab. | 1
764 | Cin.savien./nipelis 65x50 ā.v. | gab. | 1
765 | Cin.savien./nipelis 15 ā.v. | gab. | 1
766 | Cin.savien./nipelis 20 ā.v. | gab. | 1
767 | Cin.savien./nipelis 25 ā.v. | gab. | 1
768 | Cin.savien./nipelis 32 ā.v. | gab. | 1
769 | Cin.savien./nipelis 50 ā.v. | gab. | 1
770 | Cin.savien./korķis 15 ie.v. | gab. | 1
771 | Cin.savien./korķis 20 ie.v. | gab. | 1
772 | Cin.savien./korķis 25 ie.v. | gab. | 1
773 | Cin.savien./korķis 32 ie.v. | gab. | 1
774 | Cin.savien./korķis 40 ie.v. | gab. | 1
775 | Cin.savien./korķis 50 ie.v. | gab. | 1
776 | Cin.savien./noslēgtapa 15 ā.v. | gab. | 1
777 | Cin.savien./noslēgtapa 20 ā.v. | gab. | 1
778 | Cin.savien./noslēgtapa 25 ā.v. | gab. | 1
779 | Cin.savien./noslēgtapa 32 ā.v. | gab. | 1
780 | Cin.savien./noslēgtapa 40 ā.v. | gab. | 1
781 | Cin.savien./noslēgtapa 50 ā.v. | gab. | 1
782 | Cin.savien./amerikanka 15 ie.v. | gab. | 1
783 | Cin.savien./amerikanka 20 ie.v. | gab. | 1
784 | Cin.savien./amerikanka 25 ie.v. | gab. | 1
785 | Cin.savien./amerikanka 32 ie.v. | gab. | 1
786 | Cin.savien./amerikanka 40 ie.v. | gab. | 1
787 | Cin.savien./amerikanka 50 ie.v. | gab. | 1
788 | Cin.savien./Blīve amerikankai 15 | gab. | 1
789 | Cin.savien./Blīve amerikankai 20 | gab. | 1
790 | Cin.savien./Blīve amerikankai 25 | gab. | 1
791 | Cin.savien./Blīve amerikankai 32 | gab. | 1
792 | Cin.savien./Blīve amerikankai 40 | gab. | 1
793 | Cin.savien./Blīve amerikankai 50 | gab. | 1
794 | Cin.savien./īsa vītne DN15 | gab. | 1
795 | Cin.savien./īsa vītne DN20 | gab. | 1
796 | Cin.savien./īsa vītne DN25 | gab. | 1
797 | Cin.savien./īsa vītne DN32 | gab. | 1
798 | Cin.savien./īsa vītne DN40 | gab. | 1
799 | Cin.savien./īsa vītne DN50 | gab. | 1
800 | Cin.savien./īsa vītne DN65 | gab. | 1
801 | Cin.savien./garā vītne DN15 | gab. | 1
802 | Cin.savien./garā vītne DN20 | gab. | 1
803 | Cin.savien./garā vītne DN25 | gab. | 1
804 | Cin.savien./garā vītne DN32 | gab. | 1
805 | Cin.savien./garā vītne DN40 | gab. | 1
806 | Cin.savien./garā vītne DN50 | gab. | 1
materiāli | GEBO VEIDGABALI
807 | Gebo/ uzmava pāreja ie.v.15 | gab. | 1
808 | Gebo/ uzmava pāreja ie.v.20 | gab. | 1
809 | Gebo/ uzmava pāreja ie.v.25 | gab. | 1
810 | Gebo/ uzmava pāreja ie.v.32 | gab. | 1
811 | Gebo/ uzmava pāreja ie.v.40 | gab. | 1
812 | Gebo/ uzmava pāreja ie.v.50 | gab. | 1
813 | Gebo/ uzmava pāreja ār.v. 15 | gab. | 1
814 | Gebo/ uzmava pāreja ār.v. 20 | gab. | 1
815 | Gebo/ uzmava pāreja ār.v. 25 | gab. | 1
816 | Gebo/ uzmava pāreja ār.v. 32 | gab. | 1
817 | Gebo/ uzmava pāreja ār.v. 40 | gab. | 1
818 | Gebo/ uzmava pāreja ār.v. 50 | gab. | 1
819 | Gebo/ trejgabals ar ie.v.15 | gab. | 1
820 | Gebo/ trejgabals ar ie.v.20 | gab. | 1
821 | Gebo/ trejgabals ar ie.v.25 | gab. | 1
822 | Gebo/ trejgabals ar ie.v.32 | gab. | 1
823 | Gebo/ trejgabals ar ie.v.40 | gab. | 1
824 | Gebo/ trejgabals ar ie.v.50 | gab. | 1
825 | Gebo/ remontuzmava 15 | gab. | 1
826 | Gebo/ remontuzmava 20 | gab. | 1
827 | Gebo/ remontuzmava 25 | gab. | 1
828 | Gebo/ remontuzmava 32 | gab. | 1
829 | Gebo/ remontuzmava 40 | gab. | 1
830 | Gebo/ remontuzmava 50 | gab. | 1
831 | Gebo/ uzmava pāreja ār.v. 20 | gab. | 1
832 | Gebo/ uzmava pāreja ār.v. 25 | gab. | 1
833 | Gebo/ uzmava pāreja ār.v. 40 | gab. | 1
834 | Gebo/ uzmava pāreja ie.v.20 | gab. | 1
835 | Gebo/ uzmava pāreja ie.v.25 | gab. | 1
836 | Gebo/ uzmava pāreja ie.v.40 | gab. | 1
837 | Gebo/ līknis 15 | gab. | 1
838 | Gebo/ līknis 20 | gab. | 1
839 | Gebo/ uzmava 15 | gab. | 1
840 | Gebo/ uzmava 20 | gab. | 1
841 | Gebo/ uzmava 25 | gab. | 1
842 | Gebo/ uzmava 32 | gab. | 1
843 | Gebo/ uzmava 40 | gab. | 1
844 | Gebo/ uzmava 50 | gab. | 1
materiāli | PE CAURUĻU VEIDGABALI
845 | Līknis ar pār.uz ārēj.vītni 20x1/2 | gab. | 1
846 | Līknis ar pār.uz ārēj.vītni 25x3/4 | gab. | 1
847 | Līknis ar pār.uz ārēj.vītni 32x3/4 | gab. | 1
848 | Līknis ar pār.uz ārēj.vītni 32x1 | gab. | 1
849 | Līknis ar pār.uz ārēj.vītni 40x1 1/4 | gab. | 1
850 | Līknis ar pār.uz ārēj.vītni 50x1 1/2 | gab. | 1
851 | Liknis ar pār.uz ārēj.vītni 63x2 | gab. | 1
852 | Līknis ar pār.uz ie.vītni 20x1/2 | gab. | 1
853 | Līknis ar pār.uz ie.vītni 25x3/4 | gab. | 1
854 | Līknis ar pār.uz ie.vītni 32x3/4 | gab. | 1
855 | Līknis ar pār.uz ie.vītni 32x1 | gab. | 1
856 | Līknis ar pār.uz ie.vītni 40x1 1/4 | gab. | 1
857 | Liknis ar pār.uz ie.vītni 50x1 1/2 | gab. | 1
858 | Liknis ar pār.uz ie.vītni 60x2 | gab. | 1
859 | Trejgabals d 20 90' | gab. | 1
860 | Trejgabals d 25 90' | gab. | 1
861 | Trejgabals d 32 90' | gab. | 1
862 | Trejgabals d 40 90' | gab. | 1
863 | Trejgabals d 50 90' | gab. | 1
864 | Trejgabals d 63 90' | gab. | 1
865 | Trejgabals ar red.atz.25x20x25 | gab. | 1
866 | Trejgabals ar red.atz.32x25x32 | gab. | 1
867 | Trejgabals ar red.atz.40x32x40 | gab. | 1
868 | Trejgabals ar red.atz.50x40x50 | gab. | 1
869 | Trejgabals ar red.atz.63x50x63 | gab. | 1
870 | Trejgabals ar ie.vīt.atz.20x1/2 x20 | gab. | 1
871 | Trejgabals ar ie.vīt.atz.25x3/4 x25 | gab. | 1
872 | Trejgabals ar ie.vīt.atz.32x3/4 x32 | gab. | 1
873 | Trejgabals ar ie.vīt.atz.32x1 x32 | gab. | 1
874 | Trejgabals ar ie.vīt.atz.40x1 1/4 x40 | gab. | 1
875 | Trejgabals ar ie.vīt.atz.50x1 1/2 x50 | gab. | 1
876 | Trejgabals ar ār.vīt.atz.20x1/2 x20 | gab. | 1
877 | Trejgabals ar ār.vīt.atz.25x3/4 x25 | gab. | 1
878 | Trejgabals ar ār.vīt.atz.32x1 x32 | gab. | 1
879 | Trejgabals ar atlokiem 100x100 | gab. | 1
880 | Trejgabals ar atlokiem 200x100 | gab. | 1
881 | Trejgabals ar atlokiem 250x150 | gab. | 1
882 | Trejgabals ar atlokiem 250x250 | gab. | 1
883 | Redukc.dubultuzm. d25x20 | gab. | 1
884 | Redukc.dubultuzm. d32x20 | gab. | 1
885 | Redukc.dubultuzm. d32x25 | gab. | 1
886 | Redukc.dubultuzm. d40x32 | gab. | 1
887 | Redukc.dubultuzm. d50x32 | gab. | 1
888 | Redukc.dubultuzm. d50x40 | gab. | 1
889 | Redukc.dubultuzm. d63x50 | gab. | 1
890 | Pāreja uz ār.vītni 20x1/2 | gab. | 1
891 | Pāreja uz ār.vītni 20x3/4 | gab. | 1
892 | Pāreja uz ār.vītni 25x1/2 | gab. | 1
893 | Pāreja uz ār.vītni 25x3/4 | gab. | 1
894 | Pāreja uz ār.vītni 25x1 | gab. | 1
895 | Pāreja uz ār.vītni 32x3/4 | gab. | 1
896 | Pāreja uz ār.vītni 32x1 | gab. | 1
897 | Pāreja uz ār.vītni 32x1 1/4 | gab. | 1
898 | Pāreja uz ār.vītni 50x1 1/4 | gab. | 1
899 | Pāreja uz ār.vītni 40x1 1/4 | gab. | 1
900 | Pāreja uz ār.vītni 40x1 1/2 | gab. | 1
901 | Pāreja uz ār.vītni 50x1 1/2 | gab. | 1
902 | Pāreja uz ār.vītni 50x2 | gab. | 1
903 | Pāreja uz ār.vītni 40x1 | gab. | 1
904 | Pāreja uz ār.vītni 63x2 | gab. | 1
905 | Pāreja uz ār.vītni 75x2 | gab. | 1
906 | Pāreja uz ār.vītni 75x2 1/2 | gab. | 1
907 | Pāreja uz ie.vītni 20x1/2 | gab. | 1
908 | Pāreja uz ie.vītni 20x3/4 | gab. | 1
909 | Pāreja uz ie.vītni 25x3/4 | gab. | 1
910 | Pāreja uz ie.vītni 25x1 | gab. | 1
911 | Pāreja uz ie.vītni 32x3/4 | gab. | 1
912 | Pāreja uz ie.vītni 32x1 | gab. | 1
913 | Pāreja uz ie.vītni 32x1 1/4 | gab. | 1
914 | Pāreja uz ie.vītni 40x1 | gab. | 1
915 | Pāreja uz ie.vītni 40x1 1/4 | gab. | 1
916 | Pāreja uz ie.vītni 50x1 1/2 | gab. | 1
917 | Pāreja uz ie.vītni 63x2 | gab. | 1
918 | Pāreja uz ie.vītni75x2 1/2" | gab. | 1
919 | Pāreja uz ie.vītni 110x4 | gab. | 1
920 | Dubultuzmavu līknis d20 | gab. | 1
921 | Dubultuzmavu līknis d25 | gab. | 1
922 | Dubultuzmavu līknis d32 | gab. | 1
923 | Dubultuzmavu līknis d40 | gab. | 1
924 | Dubultuzmavu līknis d50 | gab. | 1
925 | Dubultuzmavu līknis d63 | gab. | 1
926 | Dubultuzmava d20 | gab. | 1
927 | Dubultuzmava d25 | gab. | 1
928 | Dubultuzmava d32 | gab. | 1
929 | Dubultuzmava d40 | gab. | 1
930 | Dubultuzmava d50 | gab. | 1
931 | Dubultuzmava d63 | gab. | 1
932 | Dubultuzmava d75 | gab. | 1
933 | Dubultuzmava d90 | gab. | 1
934 | Dubultuzmava d110 | gab. | 1
935 | Mis.Ieliktnis PE caurulei d 20 | gab. | 1
936 | Mis.Ieliktnis PE caurulei d 25 | gab. | 1
937 | Mis.Ieliktnis PE caurulei d 32 | gab. | 1
938 | Mis.Ieliktnis PE caurulei d 40 | gab. | 1
939 | Mis.Ieliktnis PE caurulei d 50 | gab. | 1
940 | Mis.Ieliktnis PE caurulei d 63 | gab. | 1
941 | PE Mis.Līkums 20 | gab. | 1
942 | PE Mis.Līkums 25 | gab. | 1
943 | PE Mis.Līkums 32 | gab. | 1
944 | PE Mis.Līkums 40 | gab. | 1
945 | PE Mis.Līkums 50 | gab. | 1
946 | PE Mis.Līkums 63 | gab. | 1
947 | PE Mis.Līkums ar iekš.vītni 20x1/2 | gab. | 1
948 | PE Mis.Līkums ar iekš.vītni 25x3/4 | gab. | 1
949 | PE Mis.Līkums ar iekš.vītni 32x1 | gab. | 1
950 | PE Mis.Līkums ar iekš.vītni 40x1 1/4 | gab. | 1
951 | PE Mis.Līkums ar ār.vītni 20x1/2 | gab. | 1
952 | PE Mis.Līkums ar ār.vītni 25x3/4 | gab. | 1
953 | PE Mis.Līkums ar ār.vītni 32x1 | gab. | 1
954 | PE Mis.Līkums ar ār.vītni 40x1 1/4 | gab. | 1
955 | PE Mis.Trejgabals 20 | gab. | 1
956 | PE Mis.Trejgabals 25 | gab. | 1
957 | PE Mis.Trejgabals 32 | gab. | 1
958 | PE Mis.Trejgabals 40 | gab. | 1
959 | PE Mis.Pāreja uz ār.vītni 20x1/2 | gab. | 1
960 | PE Mis.Pāreja uz ār.vītni 25x3/4 | gab. | 1
961 | PE Mis.Pāreja uz ār.vītni 32x1 | gab. | 1
962 | PE Mis.Pāreja uz ār.vītni 40x1 1/4 | gab. | 1
963 | PE Mis.Pāreja uz ār.vītni 50x1 1/2 | gab. | 1
964 | PE Mis.Pāreja uz ār.vītni 63x2 | gab. | 1
965 | PE Mis.Pāreja uz ie.vītni 20x1/2 | gab. | 1
966 | PE Mis.Pāreja uz ie.vītni 25x3/4 | gab. | 1
967 | PE Mis.Pāreja uz ie.vītni 32x1 | gab. | 1
968 | PE Mis.Pāreja uz ie.vītni 40x1 1/4 | gab. | 1
969 | PE Mis.Pāreja uz ie.vītni 50x1 1/2 | gab. | 1
970 | PE Mis.Pāreja uz ie.vītni 63x2 | gab. | 1
971 | PE Mis.Dubultuzmava 20 | gab. | 1
972 | PE Mis.Dubultuzmava 25 | gab. | 1
973 | PE Mis.Dubultuzmava 32 | gab. | 1
974 | PE Mis.Dubultuzmava 40 | gab. | 1
975 | PE Mis.Dubultuzmava 50 | gab. | 1
976 | PE Mis.Dubultuzmava 63 | gab. | 1
materiāli | MISIŅA VEIDGABALI
977 | Mis līkums 3/8 FF | gab. | 1
978 | Mis līkums 1/2 FF | gab. | 1
979 | Mis līkums 3/4 FF | gab. | 1
980 | Mis līkums 1 FF | gab. | 1
981 | Mis līkums 1 1/4 FF | gab. | 1
982 | Mis līkums 1 1/2 FF | gab. | 1
983 | Mis līkums 2 FF | gab. | 1
984 | Mis līkums 1/2 MM | gab. | 1
985 | Mis līkums 3/8 MM | gab. | 1
986 | Mis līkums 3/4 MM | gab. | 1
987 | Mis līkums 1 MM | gab. | 1
988 | Mis līkums 1 1/4 MM | gab. | 1
989 | Mis līkums 1 1/2 MM | gab. | 1
990 | Mis līkums 2 MM | gab. | 1
991 | Mis līkums 3/8 FM | gab. | 1
992 | Mis līkums 1/2 FM | gab. | 1
993 | Mis līkums 3/4 FM | gab. | 1
994 | Mis līkums 1 FM | gab. | 1
995 | Mis līkums 1 1/4 FM | gab. | 1
996 | Mis līkums 1 1/2 FM | gab. | 1
997 | Mis līkums 2 FM | gab. | 1
998 | Mis trejgabals 1/2 FFF | gab. | 1
999 | Mis trejgabals 3/4 FFF | gab. | 1
1000 | Mis trejgabals 1 FFF | gab. | 1
1001 | Mis trejgabals 1 1/4 FFF | gab. | 1
1002 | Mis trejgabals 1 1/2 FFF | gab. | 1
1003 | Mis trejgabals 2 FFF | gab. | 1
1004 | Mis trejgabals MMM 1/2 | gab. | 1
1005 | Mis trejgabals MMM 3/4 | gab. | 1
1006 | Mis trejgabals reducēts 3/4 -1/2 -3/4 FFF | gab. | 1
1007 | Mis trejgabals reducēts 1 -3/4 -1 FFF | gab. | 1
1008 | Mis trejgabals reducēts 1 1/4 -1 -1 1/4 FFF | gab. | 1
1009 | Mis trejgabals reducēts 1 1/2 -1 1/4 -1 1/2 FFF | gab. | 1
1010 | Mis korķis 1/2 M | gab. | 1
1011 | Mis korķis 3/4 M | gab. | 1
1012 | Mis korķis 1 M | gab. | 1
1013 | Mis korķis 1 1/4 M | gab. | 1
1014 | Mis korķis 1 1/2 M | gab. | 1
1015 | Mis korķis 2 M | gab. | 1
1016 | Mis korķis 1/2 F | gab. | 1
1017 | Mis korķis 3/4 F | gab. | 1
1018 | Mis korķis 1 F | gab. | 1
1019 | Mis korķis 1 1/4 F | gab. | 1
1020 | Mis korķis 1 1/2 F | gab. | 1
1021 | Mis korķis 2 F | gab. | 1
1022 | Mis gredzens 3/8x1/4 MF | gab. | 1
1023 | Mis gredzens 1/2x 1/4 MF | gab. | 1
1024 | Mis gredzens 1/2x3/8 MF | gab. | 1
1025 | Mis gredzens 3/4x1/2 MF | gab. | 1
1026 | Mis gredzens 1x1/2 MF | gab. | 1
1027 | Mis gredzens 1x3/4 MF | gab. | 1
1028 | Mis gredzens 1 1/4x1/2 MF | gab. | 1
1029 | Mis gredzens 1 1/4x3/4 MF | gab. | 1
1030 | Mis gredzens 1 1/4x 1 MF | gab. | 1
1031 | Mis gredzens 1 1/2x 1/2 MF | gab. | 1
1032 | Mis gredzens 1 1/2x 3/4 MF | gab. | 1
1033 | Mis gredzens 1 1/2x 1 MF | gab. | 1
1034 | Mis gredzens 1 1/2x1 1/4 MF | gab. | 1
1035 | Mis gredzens 2x1/2 MF | gab. | 1
1036 | Mis gredzens 2x3/4 MF | gab. | 1
1037 | Mis gredzens 2x1 MF | gab. | 1
1038 | Mis gredzens 2x1 1/4 MF | gab. | 1
1039 | Mis gredzens 2x1 1/2 MF | gab. | 1
1040 | Mis nipelis red. 1/4 -3/8 | gab. | 1
1041 | Mis nipelis red. 1/2 x1/4 | gab. | 1
1042 | Mis nipelis red. 1/2 -3/8 | gab. | 1
1043 | Mis nipelis red. 1/2 x3/4 | gab. | 1
1044 | Mis nipelis red. 1/2 x1 | gab. | 1
1045 | Mis nipelis red. 1/2 x1 1/4 | gab. | 1
1046 | Mis nipelis red. 1/2 x1 1/2 | gab. | 1
1047 | Mis nipelis red. 1/2 x2 | gab. | 1
1048 | Mis nipelis red. 3/4 -1 | gab. | 1
1049 | Mis nipelis red. 3/4 -1 1/4 | gab. | 1
1050 | Mis nipelis red. 3/4 -1 1/2 | gab. | 1
1051 | Mis nipelis red. 3/4 -2 | gab. | 1
1052 | Mis nipelis red. 1 x1 1/2 | gab. | 1
1053 | Mis nipelis red. 1 x2 | gab. | 1
1054 | Mis nipelis red. 1 x1 1/4 | gab. | 1
1055 | Mis nipelis red. 1 1/4 x1 1/2 | gab. | 1
1056 | Mis nipelis red. 2 -1 1/4 | gab. | 1
1057 | Mis nipelis red. 2 -1 1/2 | gab. | 1
1058 | Mis nipelis 3/8 | gab. | 1
1059 | Mis nipelis 1/2 | gab. | 1
1060 | Mis nipelis 3/4 | gab. | 1
1061 | Mis nipelis 1 | gab. | 1
1062 | Mis nipelis 1 1/4 | gab. | 1
1063 | Mis nipelis 1 1/2 | gab. | 1
1064 | Mis nipelis 2 | gab. | 1
1065 | Mis saskrūve 90' 1/2 | gab. | 1
1066 | Mis saskrūve 90' 3/4 | gab. | 1
1067 | Mis saskrūve 90' 1 | gab. | 1
1068 | Mis saskrūve 90' 1 1/4 | gab. | 1
1069 | Mis saskrūve 1/2 FF | gab. | 1
1070 | Mis saskrūve 3/4 FF | gab. | 1
1071 | Mis saskrūve 1 FF | gab. | 1
1072 | Mis saskrūve 1 1/4 FF | gab. | 1
1073 | Mis saskrūve 1 1/2 FF | gab. | 1
1074 | Mis saskrūve 2 FF | gab. | 1
1075 | Mis saskrūve 1/2 MM | gab. | 1
1076 | Mis saskrūve 3/4 MM | gab. | 1
1077 | Mis saskrūve 1 MM | gab. | 1
1078 | Mis uzmava 1 1/4 MM | gab. | 1
1079 | Mis uzmava 1 1/2 MM | gab. | 1
1080 | Mis uzmava 2 MM | gab. | 1
1081 | Mis saskrūve 1/2 FM | gab. | 1
1082 | Mis saskrūve 3/4 FM | gab. | 1
1083 | Mis saskrūve 1 FM | gab. | 1
1084 | Mis saskrūve 1 1/4 FM | gab. | 1
1085 | Mis saskrūve 1 1/2 FM | gab. | 1
1086 | Mis saskrūve 2 FM | gab. | 1
1087 | Mis uzmava 1/2 | gab. | 1
1088 | Mis uzmava 3/4 | gab. | 1
1089 | Mis uzmava 1 | gab. | 1
1090 | Mis uzmava 1 1/4 | gab. | 1
1091 | Mis uzmava 1 1/2 | gab. | 1
1092 | Mis uzmava 2 | gab. | 1
1093 | Mis uzmava reducēta 3/8 -1/2 | gab. | 1
1094 | Mis uzmava reducēta 1/2 -3/4 | gab. | 1
1095 | Mis uzmava reducēta 1/2 -1 | gab. | 1
1096 | Mis uzmava reducēta 3/4 -1 | gab. | 1
1097 | Mis uzmava reducēta 1 -1 1/4 | gab. | 1
1098 | Mis uzmava reducēta 1 -2 | gab. | 1
1099 | Mis uzmava reducēta 1 1/4 -1 1/2 | gab. | 1
1100 | Mis uzmava reducēta 1 1/4 -2 | gab. | 1
1101 | Mis uzmava reducēta 1 1/2 -2 | gab. | 1
1102 | Mis pāreja 3/8 -1/2 MF | gab. | 1
1103 | Mis pāreja 1/2 -3/4 MF | gab. | 1
1104 | Mis pāreja 1/2 -1 MF | gab. | 1
1105 | Mis pāreja 3/4 -1 MF | gab. | 1
1106 | Mis pāreja 1 -1 1/4 MF | gab. | 1
1107 | Mis vītn.pagarin. MF1/2 10mm | gab. | 1
1108 | Mis vītn.pagarin. MF1/2 15mm | gab. | 1
1109 | Mis vītn.pagarin. MF1/2 20mm | gab. | 1
1110 | Mis vītn.pagarin. MF1/2 25mm | gab. | 1
1111 | Mis vītn.pagarin. MF 1 30mm | gab. | 1
1112 | Mis vītn.pagarin. MF1/2 30mm | gab. | 1
1113 | Mis vītn.pagarin. MF1/2 40mm | gab. | 1
1114 | Mis vītn.pagarin. MF1/2 50mm | gab. | 1
1115 | Mis vītn.pagarin. MF1/2 60mm | gab. | 1
1116 | Mis vītn.pagarin. MF1/2 70mm | gab. | 1
1117 | Mis vītn.pagarin. MF1/2 80mm | gab. | 1
1118 | Mis vītn.pagarin. MF1/2 90mm | gab. | 1
1119 | Mis vītn.pagarin. MF1/2 100mm | gab. | 1
1120 | Mis vītn.pagarin. MF3/4 20mm | gab. | 1
1121 | Mis vītn.pagarin. MF3/4 30mm | gab. | 1
1122 | Mis vītn.pagarin. MF3/4 50mm | gab. | 1
1123 | Mis.vienvirziena vārsts 1/2 | gab. | 1
1124 | Mis.vienvirziena vārsts 3/4 | gab. | 1
1125 | Mis.vienvirziena vārsts 1 | gab. | 1
1126 | Mis.vienvirziena vārsts 1 1/4 | gab. | 1
1127 | Mis.vienvirziena vārsts 1 1/2" | gab. | 1
1128 | Mis.vienvirziena vārsts 2 | gab. | 1
1129 | Mis krusts 1/2 F | gab. | 1
1130 | Mis krusts 3/4 F | gab. | 1
1131 | Mis krusts 1 F | gab. | 1
1132 | Mis kontruzgrieznis 1/2 | gab. | 1
1133 | Mis kontruzgrieznis 3/4 | gab. | 1
1134 | Mis kontruzgrieznis 1 | gab. | 1
1135 | Mis sienas stiprinajums 1/2 x1/2 iekš vītn. | gab. | 1
1136 | Mis Atzars urbjamais 1/2 | gab. | 1
1137 | Mis Atzars urbjamais 3/4 | gab. | 1
1138 | Mis Atzars urbjamais 1 | gab. | 1
1139 | Mis Atzars urbjamais 1 1/4 | gab. | 1
1140 | Mis Atzars urbjamais 1 1/2 | gab. | 1
1141 | Mis Atzars urbjamais 2 | gab. | 1
1142 | Pretvārsts 1/2 FF | gab. | 1
1143 | Pretvārsts 3/4 FF | gab. | 1
1144 | Pretvārsts 1 FF | gab. | 1
1145 | Pretvārsts 1 1/4 FF | gab. | 1
1146 | Pretvārsts 1 1/2 FF | gab. | 1
1147 | Pretvārsts 2 FF | gab. | 1
1148 | Pretvārsta sietiņš 1/2 | gab. | 1
1149 | Pretvārsta sietiņš 3/4 | gab. | 1
1150 | Pretvārsta sietiņš 1 | gab. | 1
1151 | Pretvārsta sietiņš 1 1/4 | gab. | 1
1152 | Pretvārsta sietiņš 1 1/2 | gab. | 1
1153 | Pretvārsta sietiņš 2 | gab. | 1
1154 | Pretvārsts 1/2 MM | gab. | 1
1155 | Pretvārsts 3/4 MM | gab. | 1
1156 | Pretvārsts 1 MM | gab. | 1
1157 | Mis Štuceris 1/2 ār-10 | gab. | 1
1158 | Mis Štuceris 1/2 ār-14 | gab. | 1
1159 | Mis Štuceris 1/2 ār-18 | gab. | 1
1160 | Mis Štuceris 3/4 ār-20 | gab. | 1
1161 | Mis Štuceris 1 ār-25 | gab. | 1
1162 | Mis Štuceris abpusējs 1/2 | gab. | 1
1163 | Mis Štuceris abpusējs 3/4 | gab. | 1
1164 | Mis Štuceris abpusējs 1 | gab. | 1
1165 | Mis Štuceris 1/2 ie-10 | gab. | 1
1166 | Mis Štuceris 1/2 ie-14 | gab. | 1
1167 | Mis Štuceris 3/4 ie-20 | gab. | 1
1168 | Mis Štuceris 1 ie-25 | gab. | 1
1169 | Mis Kolektors 3/4-1/2M 2-ceļu | gab. | 1
1170 | Mis Kolektors 3/4-1/2M 3-ceļu | gab. | 1
1171 | Mis Kolektors 3/4-1/2M 4-ceļu | gab. | 1
1172 | Mis Kolektors 3/4-1/2M 5-ceļu | gab. | 1
1173 | Mis Kolektors 1 -1/2M 2-ceļu | gab. | 1
1174 | Mis Kolektors 1 -1/2M 3-ceļu | gab. | 1
1175 | Mis Kolektors 1 -1/2M 4-ceļu | gab. | 1
1176 | Mis Kolektors 1 -1/2M 5-ceļu | gab. | 1
1177 | Plūsmas filtrs 1/2 | gab. | 1
1178 | Plūsmas filtrs 3/4 | gab. | 1
1179 | Plūsmas filtrs 1 | gab. | 1
1180 | Plūsmas filtrs 1 1/4 | gab. | 1
1181 | Plūsmas filtrs 1 1/2 | gab. | 1
1182 | Plūsmas filtrs 2 | gab. | 1
materiāli | PE-X VEIDGABALI
1183 | PE-X Caurule 16x2.0 | m | 1
1184 | PE-X Caurule 20x2.0 | m | 1
1185 | PE-X Caurule 25x2.0 | m | 1
1186 | PE-X Pāreja 16x1/2 ā | gab. | 1
1187 | PE-X Pāreja 20x1/2 ā | gab. | 1
1188 | PE-X Pāreja 25x1/2 ā | gab. | 1
1189 | PE-X Pāreja 25x3/4 ā | gab. | 1
1190 | PE-X Pāreja 16x1/2 ie | gab. | 1
1191 | PE-X Pāreja 20x1/2 ie | gab. | 1
1192 | PE-X Pāreja 25x1/2 ie | gab. | 1
1193 | PE-X Pāreja 25x3/4 ie | gab. | 1
1194 | PE-X līkums 90 16x16 | gab. | 1
1195 | PE-X līkums 90 20x20 | gab. | 1
1196 | PE-X līkums 90 25x25 | gab. | 1
1197 | PE-X līkums skrūv. d16 | gab. | 1
1198 | PE-X līkums skrūv. d20 | gab. | 1
1199 | PE-X līkums skrūv. d26 | gab. | 1
1200 | PE-X līkums skrūv.d16x1/2 ār | gab. | 1
1201 | PE-X līkums skrūv.d20x1/2 ār | gab. | 1
1202 | PE-X līkums skrūv.d20x3/4 ār | gab. | 1
1203 | PE-X līkums skrūv.d26x3/4 ie | gab. | 1
1204 | PE-X līkums skrūv.d16x1/2 ie | gab. | 1
1205 | PE-X līkums skrūv.d20x1/2 ie | gab. | 1
1206 | PE-X līkums skrūv.d20x3/4 ie | gab. | 1
1207 | PE-X līkums skrūv.d26x3/4 ie | gab. | 1
1208 | PE-X Presēj.trejgabals 16x16x16 | gab. | 1
1209 | PE-X Presēj.trejgabals 20x16x20 | gab. | 1
1210 | PE-X Presēj.trejgabals 20x20x20 | gab. | 1
1211 | PE-X Presēj.trejgabals 25x20x25 | gab. | 1
1212 | PE-X Presēj.trejgabals 25x25x25 | gab. | 1
1213 | PE-X Trejgabals skrūv. d16 | gab. | 1
1214 | PE-X Trejgabals skrūv. d20 | gab. | 1
1215 | PE-X Trejgabals skrūv. d26 | gab. | 1
1216 | PE-X Trejgabals skrūv.16x1/2 Mx16 | gab. | 1
1217 | PE-X Trejgabals skrūv.20x1/2 Mx20 | gab. | 1
1218 | PE-X Trejgabals skrūv.20x3/4 Mx20 | gab. | 1
1219 | PE-X Trejgabals skrūv.26x3/4 Mx26 | gab. | 1
1220 | PE-X Trejgabals skrūv.16x1/2 Fx16 | gab. | 1
1221 | PE-X Trejgabals skrūv.20x1/2 Fx20 | gab. | 1
1222 | PE-X Trejgabals skrūv.20x3/4 Fx20 | gab. | 1
1223 | PE-X Trejgabals skrūv.26x3/4 Fx26 | gab. | 1
1224 | PE-X Trejgabals skrūv. 16x16x16 | gab. | 1
1225 | PE-X Trejgabals skrūv. 20x16x20 | gab. | 1
1226 | PE-X Trejgabals skrūv. 20x20x20 | gab. | 1
1227 | PE-X Trejgabals skrūv. 26x20x26 | gab. | 1
1228 | PE-X Trejgabals skrūv. 26x26x26 | gab. | 1
1229 | PE-X savienojums skrūv. d16 | gab. | 1
1230 | PE-X savienojums skrūv. d20 | gab. | 1
1231 | PE-X savienojums skrūv. d26 | gab. | 1
1232 | PE-X savienojums skrūv. d16x20 | gab. | 1
1233 | PE-X savienojums skrūv. d20x26 | gab. | 1
1234 | PE-X savienojums skrūv.d16x1/2 ie | gab. | 1
1235 | PE-X savienojums skrūv.d20x1/2 ie | gab. | 1
1236 | PE-X savienojums skrūv.d20x3/4 ie | gab. | 1
1237 | PE-X savienojums skrūv.d26x3/4 ie | gab. | 1
1238 | PE-X savienojums skrūv.d16x1/2 ār | gab. | 1
1239 | PE-X savienojums skrūv.d20x1/2 ār | gab. | 1
1240 | PE-X savienojums skrūv.d20x3/4 ār | gab. | 1
1241 | PE-X savienojums skrūv.d26x3/4 ār | gab. | 1
1242 | PE-X sienas stiprin. skrūv.d16x1/2 ie | gab. | 1
1243 | PE-X sienas stiprin. skrūv.d20x3/4 ie | gab. | 1
1244 | PE-X sienas stiprin. skrūv.d20x1/2 ie | gab. | 1
materiāli | VARA KOMPRESIJAS VEIDGABALI
1245 | Uzmava 10-10 | gab. | 1
1246 | Uzmava 12-12 | gab. | 1
1247 | Uzmava 15-15 | gab. | 1
1248 | Uzmava 18-18 | gab. | 1
1249 | Uzmava 22-22 | gab. | 1
1250 | Pāreja taisnā 12-10 | gab. | 1
1251 | Pāreja taisnā 15-12 | gab. | 1
1252 | Pāreja taisnā 10-1/2 ie | gab. | 1
1253 | Pāreja taisnā 12-1/2 ie | gab. | 1
1254 | Pāreja taisnā 15-1/2 ie | gab. | 1
1255 | Pāreja taisnā 15-3/4 ie | gab. | 1
1256 | Pāreja taisnā 18-1/2 ie | gab. | 1
1257 | Pāreja taisnā 22-3/4 ie | gab. | 1
1258 | Pāreja taisnā 28-1 ie | gab. | 1
1259 | Pāreja taisnā 10-1/2 ār | gab. | 1
1260 | Pāreja taisnā 12-1/2 ār | gab. | 1
1261 | Pāreja taisnā 15-1/2 ār | gab. | 1
1262 | Pāreja taisnā 15-3/4 ār | gab. | 1
1263 | Pāreja taisnā 18-3/4 ār | gab. | 1
1264 | Pāreja taisnā 18-1/2 ār | gab. | 1
1265 | Pāreja taisnā 22-3/4 ār | gab. | 1
1266 | Pāreja taisnā 28-1 ār | gab. | 1
1267 | Līkums 10-10 | gab. | 1
1268 | Līkums 12-12 | gab. | 1
1269 | Līkums 15-15 | gab. | 1
1270 | Līkums 18-18 | gab. | 1
1271 | Līkums 22-22 | gab. | 1
1272 | Līkums 28-28 | gab. | 1
1273 | Līkums 10-1/2 ār | gab. | 1
1274 | Līkums 12-1/2 ār | gab. | 1
1275 | Līkums 15-1/2 ār | gab. | 1
1276 | Līkums 15-3/4 ār | gab. | 1
1277 | Līkums 18-1/2 ār | gab. | 1
1278 | Līkums 10-1/2 ie | gab. | 1
1279 | Līkums 12-1/2 ie | gab. | 1
1280 | Līkums 15-1/2 ie | gab. | 1
1281 | Līkums 15-3/4 ie | gab. | 1
1282 | Līkums 18-1/2 ie | gab. | 1
1283 | Līkums maisīt.10-1/2 ie | gab. | 1
1284 | Līkums maisīt.12-1/2 ie | gab. | 1
1285 | Līkums maisīt.15-1/2 ie | gab. | 1
1286 | Līkums maisīt.15-3/4 ie | gab. | 1
1287 | Līkums maisīt.18-1/2 ie | gab. | 1
1288 | Blīvgredzens 10 | gab. | 1
1289 | Blīvgredzens 12 | gab. | 1
1290 | Blīvgredzens 15 | gab. | 1
1291 | Blīvgredzens 18 | gab. | 1
1292 | Blīvgredzens 22 | gab. | 1
1293 | T-gabals 10 | gab. | 1
1294 | T-gabals 12 | gab. | 1
1295 | T-gabals 15 | gab. | 1
1296 | T-gabals 18 | gab. | 1
1297 | T-gabals 22 | gab. | 1
1298 | T-gabals 28 | gab. | 1
1299 | T-gabals 10-1/2 ie-10 | gab. | 1
1300 | T-gabals 12-1/2 ie-12 | gab. | 1
1301 | T-gabals 15-1/2 ie-15 | gab. | 1
1302 | T-gabals 18-1/2 ie-18 | gab. | 1
1303 | T-gabals 22-3/4 ie-22 | gab. | 1
1304 | T-gabals 10-1/2 ār-10 | gab. | 1
1305 | T-gabals 12-1/2 ār-12 | gab. | 1
1306 | T-gabals 15-1/2 ār-15 | gab. | 1
1307 | T-gabals 18-1/2 ār-18 | gab. | 1
1308 | T-gabals 22-3/4 ār-22 | gab. | 1
1309 | T-gabals stūra 15 | gab. | 1
1310 | Mis Cauruļu ieliktnis 10 | gab. | 1
1311 | Mis Cauruļu ieliktnis 12 | gab. | 1
1312 | Mis Cauruļu ieliktnis 15 | gab. | 1
1313 | Mis Cauruļu ieliktnis 18 | gab. | 1
materiāli | PPR CAURULES UN VEIDGABALI
1314 | Apvedlīkums 16 | gab. | 1
1315 | Apvedlīkums 20 | gab. | 1
1316 | Apvedlīkums 25 | gab. | 1
1317 | Apvedlīkums 32 | gab. | 1
1318 | Trejgabals 16mm | gab. | 1
1319 | Trejgabals 20mm | gab. | 1
1320 | Trejgabals 25mm | gab. | 1
1321 | Trejgabals 32mm | gab. | 1
1322 | Trejgabals 40mm | gab. | 1
1323 | Trejgabals 50mm | gab. | 1
1324 | Trejgabals 63mm | gab. | 1
1325 | Trejgabals 75mm | gab. | 1
1326 | Trejgabals 90mm | gab. | 1
1327 | Trejgabals red.20/16/20mm | gab. | 1
1328 | Trejgabals red.25/20/25mm | gab. | 1
1329 | Trejgabals red.32/20/32mm | gab. | 1
1330 | Trejgabals red.32/25/32mm | gab. | 1
1331 | Trejgabals red.40/20/40mm | gab. | 1
1332 | Trejgabals red.40/25/40mm | gab. | 1
1333 | Trejgabals red.40/32/40mm | gab. | 1
1334 | Trejgabals red.50/32/50mm | gab. | 1
1335 | Trejgabals red.50/40/50mm | gab. | 1
1336 | Trejgabals red.63/32/63mm | gab. | 1
1337 | Trejgabals red.63/40/63mm | gab. | 1
1338 | Trejgabals red.63/50/63mm | gab. | 1
1339 | Trejgabals red.75/50/75mm | gab. | 1
1340 | Trejgabals red.75/63/75mm | gab. | 1
1341 | Trejgabals red.90/63/90mm | gab. | 1
1342 | Trejgabals red.90/75/90mm | gab. | 1
1343 | Trejgabals ar iekš.vītni 16x1/2 iex16 | gab. | 1
1344 | Trejgabals ar iekš.vītni 20x1/2 iex20 | gab. | 1
1345 | Trejgabals ar iekš.vītni 25x1/2 iex25 | gab. | 1
1346 | Trejgabals ar iekš.vītni 25x3/4 iex25 | gab. | 1
1347 | Trejgabals ar iekš.vītni 32x3/4 iex32 | gab. | 1
1348 | Trejgabals ar iekš.vītni 32x1"iex32 | gab. | 1
1349 | Līkums 90' 16mm | gab. | 1
1350 | Līkums 90' 20mm | gab. | 1
1351 | Līkums 90' 25mm | gab. | 1
1352 | Līkums 90' 32mm | gab. | 1
1353 | Līkums 90' 40mm | gab. | 1
1354 | Līkums 90' 50mm | gab. | 1
1355 | Līkums 90' 63mm | gab. | 1
1356 | Līkums 90' 75mm | gab. | 1
1357 | Līkums 90' 90mm | gab. | 1
1358 | Līkums 45' 16mm | gab. | 1
1359 | Līkums 45' 20mm | gab. | 1
1360 | Līkums 45' 25mm | gab. | 1
1361 | Līkums 45' 32mm | gab. | 1
1362 | Līkums 45' 40mm | gab. | 1
1363 | Līkums 45' 50mm | gab. | 1
1364 | Līkums 45' 63mm | gab. | 1
1365 | Līkums ar vītni 16x1/2a | gab. | 1
1366 | Līkums ar vītni 20x1/2a | gab. | 1
1367 | Līkums ar vītni 20x3/4a | gab. | 1
1368 | Līkums ar vītni 25x1/2a | gab. | 1
1369 | Līkums ar vītni 25x3/4a | gab. | 1
1370 | Līkums ar vītni 32x3/4a | gab. | 1
1371 | Līkums ar vītni 32x1a | gab. | 1
1372 | Līkums ar vītni 16x1/2i | gab. | 1
1373 | Līkums ar vītni 20x1/2i | gab. | 1
1374 | Līkums ar vītni 20x3/4i | gab. | 1
1375 | Līkums ar vītni 25x1/2i | gab. | 1
1376 | Līkums ar vītni 25x3/4i | gab. | 1
1377 | Līkums ar vītni 32x3/4i | gab. | 1
1378 | Līkums ar vītni 32x1i | gab. | 1
1379 | Caurule ar šķiedr.16x2.2 | gab. | 1
1380 | Caurule ar šķiedr.20x2.8 | gab. | 1
1381 | Caurule ar šķiedr.25x3.5 | gab. | 1
1382 | Caurule ar šķiedr.32x4.4 | gab. | 1
1383 | Caurule ar šķiedr.40x5.5 | gab. | 1
1384 | Caurule ar šķiedr.50x6.9 | gab. | 1
1385 | Caurule ar šķiedr.63x8.6 | gab. | 1
1386 | Caurule ar šķiedr.75x10,3 | gab. | 1
1387 | Caurule 16*2.7 PN20 | gab. | 1
1388 | Caurule 20*3.4 PN20 | gab. | 1
1389 | Caurule 25*4.2 PN20 | gab. | 1
1390 | Caurule 32*5.4 PN20 | gab. | 1
1391 | Caurule 40*6.7 PN20 | gab. | 1
1392 | Caurule 50*8.3 PN20 | gab. | 1
1393 | Caurule 63*10.5 PN20 | gab. | 1
1394 | Caurule 75*12.5 PN20 | gab. | 1
1395 | Caurule 90*15.0 PN20 | gab. | 1
1396 | Pāreja 16x1/2 a | gab. | 1
1397 | Pāreja 20x1/2 a | gab. | 1
1398 | Pāreja 20x3/4 a | gab. | 1
1399 | Pāreja 25x1/2 a | gab. | 1
1400 | Pāreja 25x3/4 a | gab. | 1
1401 | Pāreja 32x3/4 a | gab. | 1
1402 | Pāreja 32x1 a | gab. | 1
1403 | Pāreja 40x1 1/4 a | gab. | 1
1404 | Pāreja 50x1 1/2 a | gab. | 1
1405 | Pāreja 63x2 a | gab. | 1
1406 | Pāreja 75x2 1/2 a | gab. | 1
1407 | Pāreja 90x3 a | gab. | 1
1408 | Pāreja 16x1/2 i | gab. | 1
1409 | Pāreja 20x1/2 i | gab. | 1
1410 | Pāreja 20x3/4 i | gab. | 1
1411 | Pāreja 25x1/2 i | gab. | 1
1412 | Pāreja 25x3/4 i | gab. | 1
1413 | Pāreja 32x3/4i | gab. | 1
1414 | Pāreja 32x1 i | gab. | 1
1415 | Pāreja 40x1 1/4 i | gab. | 1
1416 | Pāreja 50x1 1/2 i | gab. | 1
1417 | Pāreja 63x2 i | gab. | 1
1418 | Pāreja 75x2 1/2 i | gab. | 1
1419 | Pāreja red.20/16mm | gab. | 1
1420 | Pāreja red.25/20mm | gab. | 1
1421 | Pāreja red.32/20mm | gab. | 1
1422 | Pāreja red.32/25mm | gab. | 1
1423 | Pāreja red.40/20mm | gab. | 1
1424 | Pāreja red.40/25mm | gab. | 1
1425 | Pāreja red.40/32mm | gab. | 1
1426 | Pāreja red.50/32mm | gab. | 1
1427 | Pāreja red.50/40mm | gab. | 1
1428 | Pāreja red.63/32mm | gab. | 1
1429 | Pāreja red.63/40mm | gab. | 1
1430 | Pāreja red.63/50mm | gab. | 1
1431 | Pāreja red.75/50mm | gab. | 1
1432 | Pāreja red.75/63mm | gab. | 1
1433 | Pāreja red.90/63mm | gab. | 1
1434 | Pāreja red.90/75mm | gab. | 1
1435 | Uzmava 16mm | gab. | 1
1436 | Uzmava 20mm | gab. | 1
1437 | Uzmava 25mm | gab. | 1
1438 | Uzmava 32mm | gab. | 1
1439 | Uzmava 40mm | gab. | 1
1440 | Uzmava 50mm | gab. | 1
1441 | Uzmava 63mm | gab. | 1
1442 | Uzmava 75mm | gab. | 1
1443 | Uzmava 90mm | gab. | 1
1444 | Noslēdzējdaļa 16mm | gab. | 1
1445 | Noslēdzējdaļa 20mm | gab. | 1
1446 | Noslēdzējdaļa 25mm | gab. | 1
1447 | Noslēdzējdaļa 32mm | gab. | 1
1448 | Noslēdzējdaļa 40mm | gab. | 1
1449 | Noslēdzējdaļa 50mm | gab. | 1
1450 | Noslēdzējdaļa 63mm | gab. | 1
1451 | Noslēdzējdaļa 75mm | gab. | 1
1452 | Noslēdzējdaļa 90mm | gab. | 1
1453 | Saskrūve ar uzgriezni d20x1/2 ie | gab. | 1
1454 | Saskrūve ar uzgriezni d20x3/4 ie | gab. | 1
1455 | Saskrūve ar uzgriezni d25x3/4 ie | gab. | 1
1456 | Saskrūve ar uzgriezni d25x1 ie | gab. | 1
1457 | Saskrūve ar uzgriezni d32x1 ie | gab. | 1
1458 | Saskrūve ar uzgriezni d40x1 1/4 ie | gab. | 1
1459 | Saskrūve ar uzgriezni d50x1 1/2 ie | gab. | 1
1460 | Saskrūve ar uzgriezni d20x1/2 a | gab. | 1
1461 | Saskrūve ar uzgriezni d20x3/4 a | gab. | 1
1462 | Saskrūve ar uzgriezni d25x3/4 a | gab. | 1
1463 | Saskrūve ar uzgriezni d25x1 a | gab. | 1
1464 | Saskrūve ar uzgriezni d32x1 a | gab. | 1
1465 | Saskrūve ar uzgriezni d40x1 1/4 a | gab. | 1
1466 | Saskrūve ar uzgriezni d50x1 1/2 a | gab. | 1
1467 | Sienas līkums 20x1/2 ie (ausainis) | gab. | 1
1468 | Sienas līkums 25x1/2 ie (ausainis) | gab. | 1
1469 | Sienas līkums 25x3/4 ie (ausainis) | gab. | 1
1470 | Sienas montāžas plāksne 20x1/2 ie | gab. | 1
1471 | Sienas montāžas plāksne 20x1/2 a | gab. | 1
1472 | Kompensātors d20x3.4 | gab. | 1
1473 | Kompensātors d25x4.2 | gab. | 1
1474 | Kompensātors d32x5.4 | gab. | 1
1475 | Cauruļu stiprinājums d16 zaļš plastm. | gab. | 1
1476 | Cauruļu stiprinājums d20 zaļš plastm. | gab. | 1
1477 | Cauruļu stiprinājums d25 zaļš plastm. | gab. | 1
1478 | Cauruļu stiprinājums d16 dubults zaļš plastm. | gab. | 1
1479 | Cauruļu stiprinājums d20 dubults zaļš plastm. | gab. | 1
1480 | Cauruļu stiprinājums d25 dubults zaļš plastm. | gab. | 1
1481 | Ventīlis lodv.16mm PN24 | gab. | 1
1482 | Ventīlis lodv.20mm PN25 | gab. | 1
1483 | Ventīlis lodv.25mm PN25 | gab. | 1
1484 | Ventīlis lodv.32mm PN25 | gab. | 1
1485 | Ventīlis lodv.40mm PN25 | gab. | 1
1486 | Ventīlis lodv.50mm PN25 | gab. | 1
1487 | Ventīlis lodv.63mm PN25 | gab. | 1
1488 | Kausējamo cauruļu alum.sl.attīrītājs 20-25 | gab. | 1
1489 | Kausējamo cauruļu alum.sl.attīrītājs 32-40 | gab. | 1
materiāli | METINĀMIE VEIDGABALI
1490 | Met./ trejgabals DN 15/21.3 | gab. | 1
1491 | Met./ trejgabals DN 20/26.9 | gab. | 1
1492 | Met./ trejgabals DN 25/33.7 | gab. | 1
1493 | Met./ trejgabals DN 32/42.4 | gab. | 1
1494 | Met./ trejgabals DN 40/48.3 | gab. | 1
1495 | Met./ trejgabals DN 50/60.3 | gab. | 1
1496 | Met./ trejgabals DN 65/76.1 | gab. | 1
1497 | Met./ trejgabals DN 80/88.9 | gab. | 1
1498 | Met./ uzmava tērauda DN 15 | gab. | 1
1499 | Met./ uzmava tērauda DN 20 | gab. | 1
1500 | Met./ uzmava tērauda DN 25 | gab. | 1
1501 | Met./ uzmava tērauda DN 32 | gab. | 1
1502 | Met./ uzmava tērauda DN 40 | gab. | 1
1503 | Met./ uzmava tērauda DN 50 | gab. | 1
1504 | Met./ uzmava tērauda DN 65 | gab. | 1
1505 | Met./ atloks ar vītni DN40 | gab. | 1
1506 | Met./ atloks DN 15 | gab. | 1
1507 | Met./ atloks DN 20 | gab. | 1
1508 | Met./ atloks DN 25 | gab. | 1
1509 | Met./ atloks DN 32 | gab. | 1
1510 | Met./ atloks DN 40 | gab. | 1
1511 | Met./ atloks DN 50 | gab. | 1
1512 | Met./ atloks DN 65 | gab. | 1
1513 | Met./ atloks DN 80 | gab. | 1
1514 | Met./ atloks ar apmali DN 15/21.3 | gab. | 1
1515 | Met./ atloks ar apmali DN 20/26.9 | gab. | 1
1516 | Met./ atloks ar apmali DN 25/33.7 | gab. | 1
1517 | Met./ atloks ar apmali DN 32/42.4 | gab. | 1
1518 | Met./ atloks ar apmali DN 40/48.3 | gab. | 1
1519 | Met./ atloks ar apmali DN 50/60.3 | gab. | 1
1520 | Met./ atloks ar apmali DN 65/76.1 | gab. | 1
1521 | Met./ atloks ar apmali DN 80/88.9 | gab. | 1
1522 | Met./ pāreja D 26.6x21.3 | gab. | 1
1523 | Met./ pāreja D 33.7x21.3 | gab. | 1
1524 | Met./ pāreja D 33.7x26.9 | gab. | 1
1525 | Met./ pāreja D 42.4x21.3 | gab. | 1
1526 | Met./ pāreja D 42.4x26.9 | gab. | 1
1527 | Met./ pāreja D 42.4x33.7 | gab. | 1
1528 | Met./ pāreja D 48.3x21.3 | gab. | 1
1529 | Met./ pāreja D 48.3x26.9 | gab. | 1
1530 | Met./ pāreja D 48.3x33.7 | gab. | 1
1531 | Met./ pāreja D 48.3x42.4 | gab. | 1
1532 | Met./ pāreja D 57.0x26.9 | gab. | 1
1533 | Met./ pāreja D 57.0x33.7 | gab. | 1
1534 | Met./ pāreja D 57.0x42.4 | gab. | 1
1535 | Met./ pāreja D 57.0x48.3 | gab. | 1
1536 | Met./ pāreja D 60.3x33.7 | gab. | 1
1537 | Met./ pāreja D 60.3x42.4 | gab. | 1
1538 | Met./ pāreja D 60.3x48.3 | gab. | 1
1539 | Met./ pāreja D 76.1x33.7 | gab. | 1
1540 | Met./ pāreja D 76.1x42.4 | gab. | 1
1541 | Met./ pāreja D 76.1x48.3 | gab. | 1
1542 | Met./ pāreja D 76.1x57.0 | gab. | 1
1543 | Met./ pāreja D 76.1x60.3 | gab. | 1
1544 | Met./ pāreja D 88.9x42.4 | gab. | 1
1545 | Met./ pāreja D 88.9x48.3 | gab. | 1
1546 | Met./ pāreja D 88.9x57.0 | gab. | 1
1547 | Met./ pāreja D 88.9x60.3 | gab. | 1
1548 | Met./ pāreja D 88.9x76.1 | gab. | 1
1549 | Met./noslēgtapa eliptiska DN 20/26.9 | gab. | 1
1550 | Met./noslēgtapa eliptiska DN 25/33.7 | gab. | 1
1551 | Met./noslēgtapa eliptiska DN 32/42.4 | gab. | 1
1552 | Met./noslēgtapa eliptiska DN 40/48.3 | gab. | 1
1553 | Met./noslēgtapa eliptiska DN 50/60.3 | gab. | 1
1554 | Met./noslēgtapa eliptiska DN 65/76.1 | gab. | 1
1555 | Met./noslēgtapa eliptiska DN 80/88.9 | gab. | 1
1556 | Met./ līkums īsais D 21.3 | gab. | 1
1557 | Met./ līkums īsais D 26.9 | gab. | 1
1558 | Met./ līkums īsais D 33.7 | gab. | 1
1559 | Met./ līkums īsais D 42.4 | gab. | 1
1560 | Met./ līkums īsais D 48.3 | gab. | 1
1561 | Met./ līkums īsais D 57.0 | gab. | 1
1562 | Met./ līkums īsais D 60.3 | gab. | 1
1563 | Met./ līkums īsais D 76.1 | gab. | 1
1564 | Met./ līkums īsais D 88.9 | gab. | 1
1565 | Blīve atlokam DN 15 | gab. | 1
1566 | Blīve atlokam DN 20 | gab. | 1
1567 | Blīve atlokam DN 25 | gab. | 1
1568 | Blīve atlokam DN 32 | gab. | 1
1569 | Blīve atlokam DN 40 | gab. | 1
1570 | Blīve atlokam DN 50 | gab. | 1
1571 | Blīve atlokam DN 65 | gab. | 1
1572 | Blīve atlokam DN 80 | gab. | 1
1573 | Met./ saskrūve DN 20x1 1"ie | gab. | 1
1574 | Met./ saskrūve DN 25x1 1/4"ie | gab. | 1
1575 | Met./ saskrūve DN 32x1 1/2"ie | gab. | 1
1576 | Met./ saskrūve DN 40x2"ie | gab. | 1
materiāli | RŪPNIECISKĀ ARMATŪRA
1577 | Metināmais ventīlis Dn15 | gab. | 1
1578 | Metināmais ventīlis Dn20 | gab. | 1
1579 | Metināmais ventīlis Dn25 | gab. | 1
1580 | Metināmais ventīlis Dn32 | gab. | 1
1581 | Metināmais ventīlis Dn40 | gab. | 1
1582 | Metināmais ventīlis Dn50 | gab. | 1
1583 | Metināmais ventīlis Dn65 | gab. | 1
1584 | Metināmais ventilis Dn 80 | gab. | 1
1585 | Lodveida ventīlis atloku Dn 50 | gab. | 1
1586 | Lodveida ventīlis atloku Dn 65 | gab. | 1
1587 | Lodveida ventīlis atloku Dn 80 | gab. | 1
materiāli | FILTRI
1588 | Filtra el. 10MK CA zils meh.+aktīvā ogle 10" | gab. | 1
1589 | Filtra el. Eko10MK CA zils meh.+aktīvā ogle 10" | gab. | 1
1590 | Filtra el. 10MK CA AG zaļš meh.+aktīvā ogle ar sudr. 10" | gab. | 1
1591 | Filtra el. Eko 10MK CA AG zaļš meh.+aktīvā ogle ar sudr 10" | gab. | 1
1592 | Filtra el. 10MK CA ION brūns meh.+akt.ogle ar jona 10" | gab. | 1
1593 | Filtra el. Eko 10MK CA ION brūns meh.+akt.ogle ar jona 10" | gab. | 1
1594 | Filtra el. 10MK PL dzeltens meh.+polifosfāta sāļi 10" | gab. | 1
1595 | Filtra el. Eko 10MK PL dzeltens meh.+polifosfāta sāļi 10" | gab. | 1
1596 | Filtra el. 10MK PE balts 10" | gab. | 1
1597 | Filtra el Eko10MK PE balts 10" | gab. | 1
1598 | Filtra el. 5MK PE diegs 10" | gab. | 1
1599 | Filtra el. 10MK PE diegs 10" | gab. | 1
1600 | Filtra el. 20MK PE diegs 10" | gab. | 1
1601 | Filtra el. 5MK PP 10" | gab. | 1
1602 | Filtra el. 10MK PP 10" | gab. | 1
1603 | Filtra el. 20MK PP 10" | gab. | 1
1604 | Filtra el. 10MK CA zils meh.+aktīvā ogle 7" | gab. | 1
1605 | Filtra el. 10MK CA AG zaļš meh.+aktīvā ogle ar sudr. 7" | gab. | 1
1606 | Filtra el. 10MK CA ION brūns meh.+akt.ogle ar jona 7" | gab. | 1
1607 | Filtra el. 10MK PL dzeltens meh.+polifosfāta sāļi 7" | gab. | 1
1608 | Filtra el. 10MK PE balts 7" | gab. | 1
1609 | Filtra el. 10MK PE diegs 7" | gab. | 1
1610 | Filtra el. 10MK PP 7" | gab. | 1
1611 | Filtra el. 10MK CA zils meh.+aktīvā ogle 5" | gab. | 1
1612 | Filtra el. 10MK CA AG zaļš meh.+aktīvā ogle ar sudr. 5" | gab. | 1
1613 | Filtra el. 10MK CA ION brūns meh.+akt.ogle ar jona 5" | gab. | 1
1614 | Filtra el. 10MK PL dzeltens meh.+polifosfāta sāļi 5" | gab. | 1
1615 | Filtra el. 10MK PE balts 5" | gab. | 1
1616 | Filtra el. 10MK PE diegs 5" | gab. | 1
1617 | Filtra el. 10MK PP 5" | gab. | 1
1618 | Filtra korpuss FP3 5"-1/2" aukstam ūd. | gab. | 1
1619 | Filtra korpuss FP3 7"-3/4" aukstam ūd. | gab. | 1
1620 | Filtra korpuss FP3 10"-3/4" aukstam ūd. | gab. | 1
1621 | Filtra korpuss FP3 10"-1" aukstam ūd. | gab. | 1
1622 | Filtra korpuss FP3 5"-1/2" karstam ūd. | gab. | 1
1623 | Filtra korpuss FP3 7"-3/4" karstam ūd. | gab. | 1
1624 | Filtra korpuss FP3 10"-3/4" karstam ūd. | gab. | 1
1625 | Filtra korpuss FP3 10"-1" karstam ūd. | gab. | 1
1626 | Filtra Stiprinājums sienas | gab. | 1
materiāli | CAURUĻU STIPRINĀJUMI
1627 | Cauruļu stipr.met.ar gumiju 3/8" 16-18 | gab. | 1
1628 | Cauruļu stipr.met.ar gumiju 1/2" 20-22 | gab. | 1
1629 | Cauruļu stipr.met.ar gumiju 3/4" 25-28 | gab. | 1
1630 | Cauruļu stipr.met.ar gumiju 1" 33-35 | gab. | 1
1631 | Cauruļu stipr.met.ar gumiju 1 1/4" 42-44 | gab. | 1
1632 | Cauruļu stipr.met.ar gumiju 1 1/2" 48-51 | gab. | 1
1633 | Cauruļu stipr.met.ar gumiju 2" 60-64 | gab. | 1
1634 | Cauruļu stipr.met.ar gumiju 2 1/2" 65-70 | gab. | 1
1635 | Cauruļu stipr.met.ar gumiju 3" 75-80 | gab. | 1
1636 | Cauruļu stiprin.metāla RS 1/2" DY15 | gab. | 1
1637 | Cauruļu stiprin.metāla RS 3/4" DY20 | gab. | 1
1638 | Cauruļu stiprin.metāla RS 1" DY25 | gab. | 1
1639 | Cauruļu stiprin.metāla RS 1 1/4" DY32 | gab. | 1
1640 | Cauruļu stiprin.metāla RS 1 1/2" DY40 | gab. | 1
1641 | Cauruļu stiprin.metāla RS 2" DY50 | gab. | 1
1642 | Cauruļu stiprin.metāla RS 2 1/2" DY65 | gab. | 1
1643 | Cauruļu stiprin.metāla RS 3" DY80 | gab. | 1
1644 | Cauruļu stiprin.metāla RS 4" DY100 | gab. | 1
1645 | Cauruļu stiprin.metāla RS 5" DY140 | gab. | 1
1646 | Stiprin.caurulēm 10mm(Neilona) | gab. | 1
1647 | Stiprin.caurulēm 12mm(Neilona) | gab. | 1
1648 | Stiprin.caurulēm 16mm(Neilona) | gab. | 1
1649 | Stiprin.caurulēm 18mm (Neilona) | gab. | 1
1650 | Stiprin.caurulēm 22mm (Neilona) | gab. | 1
1651 | Stiprin.caurulēm 25mm(Neilona) | gab. | 1
1652 | Stiprin.caurulēm 32mm(Neilona) | gab. | 1
1653 | Dubultstipr.caurulēm 10mm(Neilona) | gab. | 1
1654 | Dubultstipr.caurulem 12mm(Neilona) | gab. | 1
1655 | Dubultstipr.caurulēm 16mm(Neilona) | gab. | 1
1656 | Dubultstipr.caurulēm 18mm(Neilona) | gab. | 1
1657 | Dubultstipr.caurulēm 22mm(Neilona) | gab. | 1
1658 | Stiprin.caurulēm apskava 20mm pelēks | gab. | 1
1659 | Stiprin.caurulēm apskava 25mm pelēks | gab. | 1
1660 | Stiprin.caurulēm apskava 32mm pelēks | gab. | 1
1661 | Stiprin.caurulēm balts 15mm | gab. | 1
1662 | Stiprin.caurulēm balts 18mm | gab. | 1
1663 | Stiprin.caurulēm balts22mm | gab. | 1
1664 | Stiprin.caurulēm balts28mm | gab. | 1
1665 | Stiprin.caurulēm dubults 15mm | gab. | 1
1666 | Stiprin.caurulēm dubults 18mm | gab. | 1
1667 | Stiprin.caurulēm dubults 22mm | gab. | 1
1668 | Stiprin.caurulēm dubults 28mm | gab. | 1
1669 | Izlietnes stiprinājums 8x90 | gab. | 1
1670 | Izlietnes stiprinājums 8x110 | gab. | 1
1671 | Izlietnes stiprinājums 10x100 | gab. | 1
1672 | Izlietnes stiprinājums 10x120 | gab. | 1
1673 | Izlietnes stiprinājums 10x140 | gab. | 1
1674 | Radiātoru stiprinājums 9x70 | gab. | 1
1675 | Radiātoru stiprinājums 12x75 | gab. | 1
1676 | Radiātoru stiprinājums 12x100 | gab. | 1
1677 | Radiātoru stiprinājums 16x205 | gab. | 1
1678 | WC stiprinājumu komplekts | gab. | 1
materiāli | KRĀNI UN VENTIĻI
1679 | Gala ventīlis 1/2 ar nipeli | gab. | 1
1680 | Gala ventīlis 3/4 ar nipeli | gab. | 1
1681 | Gala ventilis 1 ar nipeli | gab. | 1
1682 | veļas.maš.ventīlis 1/2x3/4 | gab. | 1
1683 | Ventilis ar vertik.aizbīdni 1/2 | gab. | 1
1684 | Ventīlis ar vertik.aizbīdni 3/4 | gab. | 1
1685 | Ventīlis ar vertik.aizbīdni 1 | gab. | 1
1686 | Ventīlis ar vertik.aizbīdni 1 1/4 | gab. | 1
1687 | Ventīlis ar vertik.aizbīdni 1 1/2 | gab. | 1
1688 | Ventīlis ar vertik.aizbīdni 2" | gab. | 1
1689 | Lodv.ventīlis Mini 1/2 FF | gab. | 1
1690 | Lodv.ventīlis Mini 1/2 FM | gab. | 1
1691 | Lodv.ventīlis Mini 1/2 MM | gab. | 1
1692 | Lodv.ventīlis ar saskrūvi lenķa 1/2 FM | gab. | 1
1693 | Lodv.ventīlis ar saskrūvi lenķa 3/4 FM | gab. | 1
1694 | Lodv.ventīlis 1/2 FF tauriņrokturis | gab. | 1
1695 | Lodv.ventīlis 3/4 FF tauriņrokturis | gab. | 1
1696 | Lodv.ventīlis 1 FF tauriņrokturis | gab. | 1
1697 | Lodv.ventīlis 1/2 FF garais rokturis | gab. | 1
1698 | Lodv.ventīlis 3/4 FF garais rokturis | gab. | 1
1699 | Lodv.ventīlis 1 FF garais rokturis | gab. | 1
1700 | Lodv.ventīlis 1 1/4 FF garais rokturis | gab. | 1
1701 | Lodv.ventīlis 1 1/2 FF garais rokturis | gab. | 1
1702 | Lodv.ventīlis 2 FF garais rokturis | gab. | 1
1703 | Lodv.ventīlis 2 1/2 FF garais rokturis | gab. | 1
1704 | Lodv.ventīlis 1/2 FM tauriņrokturis | gab. | 1
1705 | Lodv.ventīlis 3/4 FM tauriņrokturis | gab. | 1
1706 | Lodv.ventīlis 1 FM tauriņrokturis | gab. | 1
1707 | Lodv.ventīlis 1/2 FM garais rokturis | gab. | 1
1708 | Lodv.ventīlis 3/4 FM garais rokturis | gab. | 1
1709 | Lodv.ventīlis 1 FM garais rokturis | gab. | 1
1710 | Lodv.ventīlis 1 1/4 FM garais rokturis | gab. | 1
1711 | Lodv.ventīlis 1 1/2 FM garais rokturis | gab. | 1
1712 | Lodv.ventīlis 2 FM garais rokturis | gab. | 1
1713 | Lodv.ventīlis 1/2 MM tauriņrokturis | gab. | 1
1714 | Lodv.ventīlis 3/4 MM tauriņrokturis | gab. | 1
1715 | Lodv.ventīlis 1 MM tauriņrokturis | gab. | 1
1716 | Lodv.ventīlis 1/2 MM garais rokturis | gab. | 1
1717 | Lodv.ventīlis 3/4 MM garais rokturis | gab. | 1
1718 | Lodv.ventīlis 1 MM garais rokturis | gab. | 1
1719 | Lodv.ventīlis ar saskrūvi 1/2 FM tauriņrokturis | gab. | 1
1720 | Lodv.ventīlis ar saskrūvi 3/4 FM tauriņrokturis | gab. | 1
1721 | Lodv.ventīlis ar saskrūvi 1 FM tauriņrokturis | gab. | 1
1722 | Hr.noslēgkrāns 1/2-3/8 | gab. | 1
1723 | Hr.noslēgkrāns 1/2 -1/2 | gab. | 1
1724 | Hr.noslēgkrāns 1/2 -3/4 | gab. | 1
1725 | Hr.noslēgkrāna pāreja 3/8Fx1/2M | gab. | 1
1726 | Hr.noslēgkrāna pāreja 3/8Fx3/4M | gab. | 1
1727 | Montāžas korķis 1/2 zils | gab. | 1
1728 | Montāžas korķis 1/2 sarkans | gab. | 1
1729 | Nolaišanas ventīlis 1/2 ar korķi | gab. | 1
materiāli | TĒRAUDA RADIATORI
1730 | Stiprinājums radiatora sienas | gab. | 1
1731 | Stiprinājums radiatora grīdas | gab. | 1
1732 | tērauda radiators VK22 500x 500 | gab. | 1
1733 | tērauda radiators VK22 500x 600 | gab. | 1
1734 | tērauda radiators VK22 500x 700 | gab. | 1
1735 | tērauda radiators VK22 500x 800 | gab. | 1
1736 | tērauda radiators VK22 500x 900 | gab. | 1
1737 | tērauda radiators VK22 500x 1000 | gab. | 1
1738 | tērauda radiators VK22 500x 1100 | gab. | 1
1739 | tērauda radiators VK22 500x 1200 | gab. | 1
1740 | tērauda radiators VK22 500x 1400 | gab. | 1
1741 | tērauda radiators VK22 500x 1600 | gab. | 1
1742 | tērauda radiators VK22 500x 1800 | gab. | 1
1743 | tērauda radiators VK22 500x 2000 | gab. | 1
1744 | tērauda radiators VK22 500x 2200 | gab. | 1
1745 | tērauda radiators VK22 500x 2400 | gab. | 1
1746 | tērauda radiators VK22 500x 2600 | gab. | 1
1747 | tērauda radiators VK22 500x 3000 | gab. | 1
materiāli | SILTUMTEHNIKA
1748 | Rokas balansēšanas vārstsMSV-B 15 | gab. | 1
1749 | Rokas balansēšanas vārstsMSV-B 20 | gab. | 1
1750 | Rokas balansēšanas vārstsMSV-B 25 | gab. | 1
1751 | Rokas balansēšanas vārstsMSV-B 32 | gab. | 1
1752 | Rokas balansēšanas vārstsMSV-B 40 | gab. | 1
1753 | Radiātora ventīlis 1/2 lenķa | gab. | 1
1754 | Radiātora ventīlis 1/2 taisns | gab. | 1
1755 | Term.vent. 1/2 lenķa | gab. | 1
1756 | Term.vent. 1/2 taisns | gab. | 1
1757 | Termostata vārsts d15 taisns | gab. | 1
1758 | Termostata vārsts d15 lenķa | gab. | 1
materiāli | MANOMETRI
1759 | Termometrs spirta rezerves 0'-120'C | gab. | 1
1760 | Termometra čaula Mignon 200mm 1/2 | gab. | 1
1761 | Termometrs spirta 1/2" lenķa ar met. čaulu | gab. | 1
1762 | Termometrs spirta 1/2" taisns ar met.čaulu | gab. | 1
1763 | Manometrs D63 4 ATM 1/4" | gab. | 1
1764 | Manometrs D63 6 ATM 1/4" | gab. | 1
1765 | Manometrs D63 10 ATM 1/4 | gab. | 1
1766 | Manometrs D63 16 ATM 1/4 | gab. | 1
1767 | Manometrs D80 6 ATM 3/8" | gab. | 1
1768 | Manometrs D80 10 ATM 3/8 | gab. | 1
1769 | Manometrs D99 6 ATM 1/2 | gab. | 1
1770 | Manometrs D99 10 ATM 1/2" | gab. | 1
1771 | Manometrs cen.D63 6 ATM 1/4 | gab. | 1
1772 | Manometrs cen.D63 10 ATM 1/4 | gab. | 1
1773 | Manometrs D100 16 ATM 1/2" verificēts | gab. | 1
materiāli | APKURES DROŠĪBAS VĀRSTI , IZPLEŠANĀS TRAUKI
1774 | Izplešanās trauks 5L | gab. | 1
1775 | Izplešanās trauks 8L | gab. | 1
1776 | Izplešanās trauks 12L | gab. | 1
1777 | Izplešanās trauks 18L | gab. | 1
1778 | Izplešanās trauks 25L | gab. | 1
1779 | Izplešanās trauks 35L | gab. | 1
1780 | Izplešanās trauks 40L | gab. | 1
1781 | Izplešanās trauks 50L | gab. | 1
1782 | Izplešanās trauks 80L | gab. | 1
1783 | Izplešanās trauks 100L | gab. | 1
1784 | Izplešanās trauks 120L | gab. | 1
1785 | Izplešanās trauks 150L | gab. | 1
1786 | Izplešanās trauks 200L | gab. | 1
1787 | Izplešanās trauks 300L | gab. | 1
1788 | Izplešanās trauks ūdensvadam 8l 10bar | gab. | 1
1789 | Izplešanās trauks ūdensvadam 12l, 10 bar | gab. | 1
1790 | Izplešanās trauks ūdensvadam 25l 10bar | gab. | 1
1791 | Izplešanās trauka stiprin. 8-25l | gab. | 1
1792 | Drošības vārsts 1/2 2bar. | gab. | 1
1793 | Drošības vārsts 1/2 2.5bar. | gab. | 1
1794 | Drošības vārsts 1/2 3bar. | gab. | 1
1795 | Drošības vārsts 1/2 4bar. | gab. | 1
1796 | Drošības vārsts 1/2 5bar. | gab. | 1
1797 | Drošības vārsts 1/2 6bar. | gab. | 1
1798 | Drošības vārsts 1/2 8bar. | gab. | 1
1799 | Drošības vārsts 1/2 10bar. | gab. | 1
1800 | Drošības vārsts 3/4 2.5bar. | gab. | 1
1801 | Drošības vārsts 3/4 3bar. | gab. | 1
1802 | Drošības vārsts 3/4 4bar. | gab. | 1
1803 | Drošības vārsts 3/4 5bar. | gab. | 1
1804 | Drošības vārsts 3/4 6bar. | gab. | 1
1805 | Drošības vārsts 3/4 8bar. | gab. | 1
1806 | Drošības vārsts 3/4 10bar. | gab. | 1
1807 | Drošības vārsts 1 3bar | gab. | 1
1808 | Drošības vārsts 1 4bar | gab. | 1
1809 | Drošības vārsts 1 5bar | gab. | 1
1810 | Drošības vārsts 1 6bar | gab. | 1
1811 | Drošības vārsts 1 1/4 3bar | gab. | 1
1812 | Autom.atgaisotājs ar pretvārstu 3/8 | gab. | 1
1813 | Autom.atgaisotājs ar pretvārstu 1/2 | gab. | 1
1814 | Autom.atgaisotājs 1/2" stūra | gab. | 1
1815 | Autom.atgaisotājs 1/2" | gab. | 1
1816 | Pretaizsalšanas šķidrums | l | 1
materiāli | APKURES IZOLĀCIJAS MATERIĀLI
1817 | KK-AL- 15-20 izolācija ar foliju | m | 1
1818 | KK-AL- 15-30 izolācija ar foliju | m | 1
1819 | KK-AL- 15-40 izolācija ar foliju | m | 1
1820 | KK-AL- 18-20 izolācija ar foliju | m | 1
1821 | KK-AL- 18-30 izolācija ar foliju | m | 1
1822 | KK-AL- 18-40 izolācija ar foliju | m | 1
1823 | KK-AL- 22-20 izolācija ar foliju | m | 1
1824 | KK-AL- 22-30 izolācija ar foliju | m | 1
1825 | KK-AL- 22-40 izolācija ar foliju | m | 1
1826 | KK-AL- 22-50 izolācija ar foliju | m | 1
1827 | KK-AL- 28-20 izolācija ar foliju | m | 1
1828 | KK-AL- 28-30 izolācija ar foliju | m | 1
1829 | KK-AL- 28-40 izolācija ar foliju | m | 1
1830 | KK-AL- 28-50 izolācija ar foliju | m | 1
1831 | KK-AL- 35-20 izolācija ar foliju | m | 1
1832 | KK-AL- 35-30 izolācija ar foliju | m | 1
1833 | KK-AL- 35-40 izolācija ar foliju | m | 1
1834 | KK-AL- 35-50 izolācija ar foliju | m | 1
1835 | KK-AL- 42-20 izolācija ar foliju | m | 1
1836 | KK-AL- 42-30 izolācija ar foliju | m | 1
1837 | KK-AL- 42-40 izolācija ar foliju | m | 1
1838 | KK-AL- 42-50 izolācija ar foliju | m | 1
1839 | KK-AL- 48-20 izolācija ar foliju | m | 1
1840 | KK-AL- 48-30 izolācija ar foliju | m | 1
1841 | KK-AL- 48-40 izolācija ar foliju | m | 1
1842 | KK-AL- 48-50 izolācija ar foliju | m | 1
1843 | KK-AL- 54-20 izolācija ar foliju | m | 1
1844 | KK-AL- 54-30 izolācija ar foliju | m | 1
1845 | KK-AL- 54-40 izolācija ar foliju | m | 1
1846 | KK-AL- 54-50 izolācija ar foliju | m | 1
1847 | KK-AL- 60-20 izolācija ar foliju | m | 1
1848 | KK-AL- 60-30 izolācija ar foliju | m | 1
1849 | KK-AL- 60-40 izolācija ar foliju | m | 1
1850 | KK-AL- 60-50 izolācija ar foliju | m | 1
1851 | KK-AL- 60-60 izolācija ar foliju | m | 1
1852 | KK-AL- 64-30 izolācija ar foliju | m | 1
1853 | KK-AL- 64-40 izolācija ar foliju | m | 1
1854 | KK-AL- 76-30 izolācija ar foliju | m | 1
1855 | KK-AL- 76-40 izolācija ar foliju | m | 1
1856 | KK-AL- 76-50 izolācija ar foliju | m | 1
1857 | KK-AL- 76-60 izolācija ar foliju | m | 1
1858 | KK-AL- 89-30 izolācija ar foliju | m | 1
1859 | KK-AL- 89-40 izolācija ar folliju | m | 1
1860 | KK-AL- 89-50 izolācija ar foliju | m | 1
1861 | KK-AL- 89-60 izolācija ar foliju | m | 1
1862 | KK-AL-108-30 izolācija ar foliju | m | 1
1863 | KK-AL-108-40 izolācija ar foliju | m | 1
1864 | KK-AL-108-50 izolācija ar foliju | m | 1
1865 | KK-AL-108-60 izolācija ar foliju | m | 1
1866 | KK-AL-114-30 izolācija ar foliju | m | 1
1867 | KK-AL-114-40 izolācija ar foliju | m | 1
1868 | KK-AL-114-50 izolācija ar foliju | m | 1
1869 | KK-AL-114-60 izolācija ar foliju | m | 1
1870 | KK-AL-133-40 izolācija ar foliju | m | 1
1871 | KK-AL-133-50 izolācija ar foliju | m | 1
1872 | KK-AL-133-60 izolācija ar foliju | m | 1
1873 | KK-AL-140-40 izolācija ar foliju | m | 1
1874 | KK-AL-140-50 izolācija ar foliju | m | 1
1875 | KK-AL-140-60 izolācija ar foliju | m | 1
1876 | KK-AL-159-40 izolācija ar foliju | m | 1
1877 | KK-AL-159-50 izolācija ar foliju | m | 1
1878 | KK-AL-159-60 izolācija ar foliju | m | 1
1879 | KK-AL-168-40 izolācija ar foliju | m | 1
1880 | KK-AL-168-50 izolācija ar foliju | m | 1
1881 | KK-AL-168-60 izolācija ar foliju | m | 1
1882 | Cauruļu kond.izol. 10/9 | m | 1
1883 | Cauruļu kond.izol. 12/9 | m | 1
1884 | Cauruļu kond.izol. 15/6 | m | 1
1885 | Cauruļu kond.izol. 15/9 | m | 1
1886 | Cauruļu kond.izol. 15/13 | m | 1
1887 | Cauruļu kond.izol. 18/ 6 | m | 1
1888 | Cauruļu kond.izol. 18/9 | m | 1
1889 | Cauruļu kond.izol. 18/13 | m | 1
1890 | Cauruļu kond.izol. 18/20 | m | 1
1891 | Cauruļu kond.izol. 22/ 6 | m | 1
1892 | Cauruļu kond.izol. 22/9 | m | 1
1893 | Cauruļu kond.izol. 22/13 | m | 1
1894 | Cauruļu kond.izol. 22/20 | m | 1
1895 | Cauruļu kond.izol. 28/ 6 | m | 1
1896 | Cauruļu kond.izol. 28/9 | m | 1
1897 | Cauruļu kond.izol. 28/13 | m | 1
1898 | Cauruļu kond.izol. 28/20 | m | 1
1899 | Cauruļu kond.izol. 35/ 6 | m | 1
1900 | Cauruļu kond.izol. 35/9 | m | 1
1901 | Cauruļu kond.izol. 35/13 | m | 1
1902 | Cauruļu kond.izol. 35/20 | m | 1
1903 | Cauruļu kond.izol. 42/9 | m | 1
1904 | Cauruļu kond.izol. 42/13 | m | 1
1905 | Cauruļu kond.izol. 42/20 | m | 1
1906 | Cauruļu kond.izol. 48/9 | m | 1
1907 | Cauruļu kond.izol. 48/13 | m | 1
1908 | Cauruļu kond.izol. 48/20 | m | 1
1909 | Cauruļu kond.izol. 54/9 | m | 1
1910 | Cauruļu kond.izol. 54/13 | m | 1
1911 | Cauruļu kond.izol. 54/20 | m | 1
1912 | Cauruļu kond.izol. 60/9 | m | 1
1913 | Cauruļu kond.izol. 60/13 | m | 1
1914 | Cauruļu kond.izol. 60/20 | m | 1
1915 | Cauruļu kond.izol. 64/9 | m | 1
1916 | Cauruļu kond.izol. 64/13 | m | 1
1917 | Cauruļu kond.izol. 64/20 | m | 1
1918 | Cauruļu kond.izol. 76/9 | m | 1
1919 | Cauruļu kond.izol. 76/13 | m | 1
1920 | Cauruļu kond.izol. 76/20 | m | 1
1921 | Cauruļu kond.izol. Lenta 15mx50mmx3mm | gab. | 1
materiāli | CIRKULĀCIJAS SŪKŅI
1922 | Grundfos cirk.sūknis UP 15-14B | gab. | 1
1923 | Grundfos cirk.sūknis UP 15-14BU | gab. | 1
1924 | Grundfos cirk.sūknis UPA 15-90 | gab. | 1
1925 | Grundfos cirk.sūknis UP 20-15N | gab. | 1
1926 | Grundfos cirk.sūknis UPS 25-20 | gab. | 1
1927 | Grundfos cirk.sūknis UPS 25-30 | gab. | 1
1928 | Grundfos cirk.sūknis UPS 25-40 | gab. | 1
1929 | Grundfos cirk.sūknis UPS 25-60 | gab. | 1
1930 | Grundfos cirk.sūknis UPS 25-80 | gab. | 1
1931 | Grundfos cirk.sūknis UPS 32-40 | gab. | 1
1932 | Grundfos cirk.sūknis UPS 32-60 | gab. | 1
1933 | Grundfos cirk.sūknis UPS 32-80 | gab. | 1
1934 | Grundfos cirk.sūknis UP Basic 25-4 ar saskrūvēm | gab. | 1
1935 | Grundfos cirk.sūknis UP Basic 25-6 ar saskrūvēm. | gab. | 1
1936 | Grundfos cirk.sūknis UP Basic 32-4 ar saskrūvēm.. | gab. | 1
1937 | Grundfos cirk.sūknis UP Basic 32-6 ar saskrūvēm | gab. | 1
1938 | Grundfos cirk.sūknis UPS 40-120F 3f | gab. | 1
1939 | Grundfos cirk.sūknis UPS 50-120F 3f | gab. | 1
1940 | Grundfos cirk.sūknis ALPHA2L 25-40 180 | gab. | 1
1941 | Grundfos cirk.sūknis ALPHA2L 25-60 180 | gab. | 1
1942 | Sūkņa pieslēguzgr. ar vent.1 1/2x1 | gab. | 1
1943 | Sūkņa atpakaļgaitas vārsts1 1/2x1 | gab. | 1
materiāli | VENTILĀCIJAS SISTĒMA
VENTILĀCIJAS RESTES (FIKSĒTAS)
1944 | 200X100 | gab. | 1
1945 | 300X100 | gab. | 1
1946 | 400X100 | gab. | 1
1947 | 400X125 | gab. | 1
1948 | 400X150 | gab. | 1
1949 | 400X200 | gab. | 1
1950 | 400X75 | gab. | 1
1951 | 500X100 | gab. | 1
1952 | 500X125 | gab. | 1
1953 | 500X150 | gab. | 1
1954 | 500X200 | gab. | 1
1955 | 500X300 | gab. | 1
1956 | 500X75 | gab. | 1
1957 | 600X100 | gab. | 1
1958 | 600X125 | gab. | 1
1959 | 600X150 | gab. | 1
1960 | 600X200 | gab. | 1
1961 | 600X300 | gab. | 1
1962 | 600X75 | gab. | 1
1963 | 800X100 | gab. | 1
1964 | 800X125 | gab. | 1
1965 | 800X150 | gab. | 1
1966 | 800X200 | gab. | 1
1967 | 800X300 | gab. | 1
1968 | 800X75 | gab. | 1
1969 | 1000X100 | gab. | 1
1970 | 1000X150 | gab. | 1
1971 | 1000X200 | gab. | 1
1972 | 1000X300 | gab. | 1
1973 | 1000X125 | gab. | 1
1974 | 1000X75 | gab. | 1
GAISA VADI
1975 | ALUFLEX AA3 DIA 102 - L=10M | gab. | 1
1976 | ALUFLEX AA3 DIA 127 - L=10M | gab. | 1
1977 | ALUFLEX AA3 DIA 152 - L=10M | gab. | 1
1978 | ALUFLEX AA3 DIA 165 - L=10M | gab. | 1
1979 | ALUFLEX AA3 DIA 203 - L=10M | gab. | 1
1980 | ALUFLEX AA3 DIA 254 - L=10M | gab. | 1
1981 | ALUFLEX AA3 DIA 315 - L=10M | gab. | 1
1982 | ALUFLEX AA3 DIA 406 - L=10M | gab. | 1
1983 | ALUFLEX AA3 DIA 508 - L=10M | gab. | 1
1984 | ALUFLEX 112 DIA 102 - L=10M | gab. | 1
1985 | ALUFLEX 112 DIA 127 - L=10M | gab. | 1
1986 | ALUFLEX 112 DIA 165 - L=10M | gab. | 1
1987 | ALUFLEX 112 DIA 203 - L=10M | gab. | 1
1988 | ALUFLEX 112 DIA 254 - L=10M | gab. | 1
1989 | ALUFLEX 112 DIA 315 - L=10M | gab. | 1
1990 | ALUFLEX 112 DIA 406 - L=10M | gab. | 1
1991 | ALUFLEX 112 DIA 508 - L=10M | gab. | 1
1992 | ALUFLEX 112 DIA 635 - L=10M | gab. | 1
1993 | PVC-W 102 - L=15M | gab. | 1
1994 | PVC-W 127 - L=15M | gab. | 1
1995 | PVC-W 152 - L=15M | gab. | 1
1996 | PVC-W 165 - L=15M | gab. | 1
1997 | PVC-W 203 - L=15M | gab. | 1
1998 | PVC-W 254 - L=15M | gab. | 1
1999 | PVC-W 315 - L=15M | gab. | 1
2000 | ISOFLEX 25 DIA 102 - L=10M | gab. | 1
2001 | ISOFLEX 25 DIA 127 - L=10M | gab. | 1
2002 | ISOFLEX 25 DIA 152 - L=10M | gab. | 1
2003 | ISOFLEX 25 DIA 165 - L=10M | gab. | 1
2004 | ISOFLEX 25 DIA 203 - L=10M | gab. | 1
2005 | ISOFLEX 25 DIA 254 - L=10M | gab. | 1
2006 | ISOFLEX 25 DIA 315 - L=10M | gab. | 1
2007 | ISOFLEX 25 DIA 406 - L=10M | gab. | 1
2008 | ISOFLEX 25 DIA 508 - L=10M | gab. | 1
2009 | SONOFLEX EC DIA 102 - L=10M | gab. | 1
2010 | SONOFLEX EC DIA 127 - L=10M | gab. | 1
2011 | SONOFLEX EC DIA 165 - L=10M | gab. | 1
2012 | SONOFLEX EC DIA 203 - L=10M | gab. | 1
2013 | SONOFLEX EC DIA 254 - L=10M | gab. | 1
2014 | SONOFLEX EC DIA 315 - L=10M | gab. | 1
2015 | SONOFLEX EC DIA 406 - L=10M | gab. | 1
2016 | SONOFLEX EC DIA 508 - L=10M | gab. | 1
CINKOTI GAISA VADI
2017 | SR 100 | gab. | 1
2018 | SR 125 | gab. | 1
2019 | SR 160 | gab. | 1
2020 | SR 200 | gab. | 1
2021 | SR 250 | gab. | 1
2022 | SR 315 | gab. | 1
2023 | SR 400 | gab. | 1
2024 | SR 500 | gab. | 1
2025 | SR 560 | gab. | 1
2026 | SR 630 | gab. | 1
2027 | SR 710 | gab. | 1
2028 | SR 800 | gab. | 1
2029 | SR 1000 | gab. | 1
2030 | SR 1250 | gab. | 1
GAISA VADU LĪKUMI
2031 | NVP 100/45° | gab. | 1
2032 | NVP 125/45° | gab. | 1
2033 | NVP 160/45° | gab. | 1
2034 | NVP 200/45° | gab. | 1
2035 | NV 250/45° | gab. | 1
2036 | NV 315/45° | gab. | 1
2037 | NV 400/45° | gab. | 1
2038 | NV 500/45° | gab. | 1
2039 | NV 630/45° | gab. | 1
2040 | NV 800/45° | gab. | 1
2041 | NV 1000/45° | gab. | 1
2042 | NV 1250/45° | gab. | 1
2043 | NVP 100/90° | gab. | 1
2044 | NVP 125/90° | gab. | 1
2045 | NVP 160/90° | gab. | 1
2046 | NVP 200/90° | gab. | 1
2047 | NV 250/90° | gab. | 1
2048 | NV 315/90° | gab. | 1
2049 | NV 400/90° | gab. | 1
2050 | NV 500/90° | gab. | 1
2051 | NV 630/90° | gab. | 1
2052 | NV 800/90° | gab. | 1
2053 | NV 1000/90° | gab. | 1
2054 | NV 1250/90° | gab. | 1
GAISA VADU SĀNU PIEVIENOJUMI
2055 | NPS 100/100 | gab. | 1
2056 | NPS 125/100 | gab. | 1
2057 | NPS 125/125 | gab. | 1
2058 | NPS 160/100 | gab. | 1
2059 | NPS 160/125 | gab. | 1
2060 | NPS 160/160 | gab. | 1
2061 | NPS 200/100 | gab. | 1
2062 | NPS 200/125 | gab. | 1
2063 | NPS 200/160 | gab. | 1
2064 | NPS 200/200 | gab. | 1
2065 | NPS 250/100 | gab. | 1
2066 | NPS 250/125 | gab. | 1
2067 | NPS 250/160 | gab. | 1
2068 | NPS 250/200 | gab. | 1
2069 | NPS 250/250 | gab. | 1
2070 | NPS 315/100 | gab. | 1
2071 | NPS 315/125 | gab. | 1
2072 | NPS 315/160 | gab. | 1
2073 | NPS 315/200 | gab. | 1
2074 | NPS 315/250 | gab. | 1
2075 | NPS 315/315 | gab. | 1
2076 | NPS 400/160 | gab. | 1
2077 | NPS 400/200 | gab. | 1
2078 | NPS 400/250 | gab. | 1
2079 | NPS 400/315 | gab. | 1
2080 | NPS 400/400 | gab. | 1
2081 | NPS 500/100 | gab. | 1
2082 | NPS 500/125 | gab. | 1
2083 | NPS 500/160 | gab. | 1
2084 | NPS 500/200 | gab. | 1
2085 | NPS 500/250 | gab. | 1
2086 | NPS 500/315 | gab. | 1
2087 | NPS 500/400 | gab. | 1
2088 | NPS 630/160 | gab. | 1
2089 | NPS 630/200 | gab. | 1
2090 | NPS 630/250 | gab. | 1
2091 | NPS 630/315 | gab. | 1
2092 | NPS 630/400 | gab. | 1
GAISA VADU T GABALI
2093 | NTK 100/100 | gab. | 1
2094 | NTK 125/100 | gab. | 1
2095 | NTK 125/125 | gab. | 1
2096 | NTK 160/100 | gab. | 1
2097 | NTK 160/125 | gab. | 1
2098 | NTK 160/160 | gab. | 1
2099 | NTK 200/100 | gab. | 1
2100 | NTK 200/125 | gab. | 1
2101 | NTK 200/160 | gab. | 1
2102 | NTK 200/200 | gab. | 1
2103 | NTK 250/100 | gab. | 1
2104 | NTK 250/125 | gab. | 1
2105 | NTK 250/160 | gab. | 1
2106 | NTK 250/.200 | gab. | 1
2107 | NTK 250/250 | gab. | 1
2108 | NTK 315/100 | gab. | 1
2109 | NTK 315/125 | gab. | 1
2110 | NTK 315/160 | gab. | 1
2111 | NTK 315/200 | gab. | 1
2112 | NTK 315/250 | gab. | 1
2113 | NTK 315/315 | gab. | 1
2114 | NTK 400/125 | gab. | 1
2115 | NTK 400/160 | gab. | 1
2116 | NTK 400/200 | gab. | 1
2117 | NTK 400/250 | gab. | 1
2118 | NTK 400/315 | gab. | 1
2119 | NTK 500/160 | gab. | 1
2120 | NTK 500/200 | gab. | 1
2121 | NTK 500/250 | gab. | 1
2122 | NTK 500/315 | gab. | 1
2123 | NTK 630/125 | gab. | 1
2124 | NTK 630/160 | gab. | 1
2125 | NTK 630/200 | gab. | 1
2126 | NTK 630/250 | gab. | 1
2127 | NTK 630/315 | gab. | 1
2128 | NTK 800/315 | gab. | 1
GAISA VADU EKSCENTRA PĀREJAS
2129 | NFB 125/100 | gab. | 1
2130 | NFB 160/100 | gab. | 1
2131 | NFB 160/125 | gab. | 1
2132 | NFB 200/100 | gab. | 1
2133 | NFB 200/125 | gab. | 1
2134 | NFB 200/160 | gab. | 1
2135 | NFB 250/100 | gab. | 1
2136 | NFB 250/125 | gab. | 1
2137 | NFB 250/160 | gab. | 1
2138 | NFB 250/200 | gab. | 1
2139 | NFB 315/125 | gab. | 1
2140 | NFB 315/160 | gab. | 1
2141 | NFB 315/200 | gab. | 1
2142 | NFB 315/250 | gab. | 1
2143 | NFB 400/200 | gab. | 1
2144 | NFB 400/250 | gab. | 1
2145 | NFB 400/315 | gab. | 1
2146 | NFB 500/200 | gab. | 1
2147 | NFB 500/250 | gab. | 1
2148 | NFB 500/315 | gab. | 1
2149 | NFB 500/400 | gab. | 1
2150 | NFB 630/250 | gab. | 1
2151 | NFB 630/315 | gab. | 1
2152 | NFB 630/400 | gab. | 1
2153 | NFB 630/500 | gab. | 1
2154 | NFB 800/500 | gab. | 1
2155 | NFB 800/630 | gab. | 1
2156 | NFB 1000/630 | gab. | 1
2157 | NFB 1000/800 | gab. | 1
GAISA VADU LŪKAS
2158 | RPDR-A10 | gab. | 1
2159 | RPDR-B16 | gab. | 1
2160 | RPDR-B20 | gab. | 1
2161 | RPDR-B25 | gab. | 1
2162 | RPDR-B31 | gab. | 1
2163 | RPDR-B35 | gab. | 1
2164 | RPDR-B40 | gab. | 1
2165 | RPDR-C56 | gab. | 1
2166 | RPDR-C63 | gab. | 1
2167 | RPDR-C71/80 | gab. | 1
2168 | ADAR-180 (180x80) | gab. | 1
2169 | ADAR-250 (250x150) | gab. | 1
2170 | ADAR-300 (300x200) | gab. | 1
2171 | ADAR-400 (400x300) | gab. | 1
GAISA VADU PĀREJAS
2172 | NFC 125/100 | gab. | 1
2173 | NFC 160/100 | gab. | 1
2174 | NFC 160/125 | gab. | 1
2175 | NFC 200/100 | gab. | 1
2176 | NFC 200/125 | gab. | 1
2177 | NFC 200/160 | gab. | 1
2178 | NFC 250/100 | gab. | 1
2179 | NFC 250/125 | gab. | 1
2180 | NFC 250/160 | gab. | 1
2181 | NFC 250/200 | gab. | 1
2182 | NFC 315/160 | gab. | 1
2183 | NFC 315/200 | gab. | 1
2184 | NFC 315/250 | gab. | 1
2185 | NFC 400/200 | gab. | 1
2186 | NFC 400/250 | gab. | 1
2187 | NFC 400/315 | gab. | 1
2188 | NFC 500/250 | gab. | 1
2189 | NFC 500/315 | gab. | 1
2190 | NFC 500/400 | gab. | 1
2191 | NFC 630/250 | gab. | 1
2192 | NFC 630/315 | gab. | 1
2193 | NFC 630/400 | gab. | 1
2194 | NFC 630/500 | gab. | 1
2195 | NFC 800/500 | gab. | 1
2196 | NFC 800/630 | gab. | 1
2197 | NFC 1000/400 | gab. | 1
2198 | NFC 1000/500 | gab. | 1
2199 | NFC 1000/630 | gab. | 1
2200 | NFC 1000/800 | gab. | 1
2201 | NFC 1250/800 | gab. | 1
2202 | NFC 1250/1000 | gab. | 1
GAISA VADU SAVIENOJUMI
2203 | NI 100 | gab. | 1
2204 | NI 125 | gab. | 1
2205 | NI 160 | gab. | 1
2206 | NI 200 | gab. | 1
2207 | NI 250 | gab. | 1
2208 | NI 315 | gab. | 1
2209 | NI 400 | gab. | 1
2210 | NI 500 | gab. | 1
2211 | NI 630 | gab. | 1
2212 | NI 800 | gab. | 1
2213 | NI 1000 | gab. | 1
2214 | NI 1250 | gab. | 1
GAISA VADU SEDLI
2215 | NSK 100 | gab. | 1
2216 | NSK 125 | gab. | 1
2217 | NSK 160 | gab. | 1
2218 | NSK 200 | gab. | 1
2219 | NSK 250 | gab. | 1
2220 | NSK 315 | gab. | 1
2221 | NSK 400 | gab. | 1
2222 | NSK 500 | gab. | 1
2223 | NSK 630 | gab. | 1
2224 | NSK 800 | gab. | 1
2225 | NSK 1000 | gab. | 1
2226 | NSK 1250 | gab. | 1
2227 | NTKV 400/400 | gab. | 1
2228 | NTKV 500/400 | gab. | 1
2229 | NTKV 500/500 | gab. | 1
2230 | NTKV 630/400 | gab. | 1
2231 | NTKV 630/500 | gab. | 1
2232 | NTKV 630/630 | gab. | 1
2233 | NTKV 800/400 | gab. | 1
2234 | NTKV 800/500 | gab. | 1
2235 | NTKV 800/630 | gab. | 1
2236 | NTKV 800/800 | gab. | 1
2237 | NTKV 1000/400 | gab. | 1
2238 | NTKV 1000/500 | gab. | 1
2239 | NTKV 1000/630 | gab. | 1
2240 | NTKV 1000/800 | gab. | 1
2241 | NTKV 1000/1000 | gab. | 1
2242 | NTKV 1250/630 | gab. | 1
2243 | NTKV 1250/800 | gab. | 1
2244 | NTKV 1250/1000 | gab. | 1
2245 | NTKV 1250/1250 | gab. | 1
GAISA VADU GALA VĀKI
2246 | NAL 100 | gab. | 1
2247 | NAL 125 | gab. | 1
2248 | NAL 160 | gab. | 1
2249 | NAL 200 | gab. | 1
2250 | NAL 250 | gab. | 1
2251 | NAL 315 | gab. | 1
2252 | NAL 400 | gab. | 1
2253 | NAL 500 | gab. | 1
2254 | NAL 630 | gab. | 1
2255 | NAL 800 | gab. | 1
2256 | NAL 1000 | gab. | 1
2257 | NAL 1250 | gab. | 1
GAISA VADU UZGALS AR SIETU
2258 | NK 100 | gab. | 1
2259 | NK 125 | gab. | 1
2260 | NK 160 | gab. | 1
2261 | NK 200 | gab. | 1
2262 | NK 250 | gab. | 1
2263 | NK 315 | gab. | 1
2264 | NK 400 | gab. | 1
2265 | NK 500 | gab. | 1
2266 | NK 630 | gab. | 1
2267 | NP 100 | gab. | 1
2268 | NP 125 | gab. | 1
2269 | NP 160 | gab. | 1
2270 | NP 200 | gab. | 1
2271 | NP 250 | gab. | 1
2272 | NP 315 | gab. | 1
2273 | NP 400 | gab. | 1
2274 | NP 500 | gab. | 1
2275 | NP 630 | gab. | 1
2276 | DVS-P 100 | gab. | 1
2277 | DVS-P 125 | gab. | 1
2278 | DVS-P 160 | gab. | 1
2279 | DVS-P 200 | gab. | 1
2280 | DVS-P 250 | gab. | 1
2281 | DVS 250 | gab. | 1
2282 | DC 100 | gab. | 1
2283 | DC 150 | gab. | 1
2284 | DC 160 | gab. | 1
2285 | DC 200 | gab. | 1
2286 | DC 250 | gab. | 1
2287 | DC 300 | gab. | 1
2288 | DC 315 | gab. | 1
2289 | DC 350 | gab. | 1
2290 | DC 400 | gab. | 1
2291 | DC 450 | gab. | 1
2292 | DC 500 | gab. | 1
2293 | DC 630 | gab. | 1
VENTILĀTORI
2294 | Apaļie kanāla ventilatori
2295 | VKAP 100 LD 3.0 | gab. | 1
2296 | VKAP 100 MD 3.0 | gab. | 1
2297 | VKAP 125 LD 3.0 | gab. | 1
2298 | VKAP 125 MD 3.0 | gab. | 1
2299 | VKAP 150 LD 3.0 | gab. | 1
2300 | VKAP 160 LD 3.0 | gab. | 1
2301 | VKAP 160 MD 3.0 | gab. | 1
2302 | VKAP 200 LD 3.0 | gab. | 1
2303 | VKAP 200 MD 3.0 | gab. | 1
2304 | VKAP 250 LD 3.0 | gab. | 1
2305 | VKAP 250 MD 3.0 | gab. | 1
2306 | VKAP 315 LD 3.0 | gab. | 1
2307 | VKAP 315 MD 3.0 | gab. | 1
2308 | Sienas ventilatori
2309 | VKAS 100 MD | gab. | 1
2310 | VKAS 100 LD | gab. | 1
2311 | VKAS 125 MD | gab. | 1
2312 | VKAS 125 LD | gab. | 1
2313 | VKAS 150 LD | gab. | 1
2314 | VKAS 160 MD | gab. | 1
2315 | VKAS 160 LD | gab. | 1
2316 | VKAS 200 MD | gab. | 1
2317 | VKAS 200 LD | gab. | 1
2318 | VKAS 250 MD | gab. | 1
2319 | VKAS 250 LD | gab. | 1
2320 | VKAS 315 MD | gab. | 1
2321 | VKAS 315 LD | gab. | 1
2322 | Taisnstūra kanāla ventilatori
2323 | VKS 400-200-4 L1 | gab. | 1
2324 | VKS 400-200-4 L3 | gab. | 1
2325 | VKS 500-250-4 L1 | gab. | 1
2326 | VKS 500-250-4 L3 | gab. | 1
2327 | VKS 500-300-4 L1 | gab. | 1
2328 | VKS 500-300-6 L1 | gab. | 1
2329 | VKS 500-300-4 L3 | gab. | 1
2330 | VKS 600-300-4 L1 | gab. | 1
2331 | VKS 600-300-6 L1 | gab. | 1
2332 | VKS 600-300-4 L3 | gab. | 1
2333 | VKS 600-300-6 L3 | gab. | 1
2334 | VKS 600-350-4 L1 | gab. | 1
2335 | VKS 600-350-4 L3 | gab. | 1
2336 | VKS 600-350-6 L3 | gab. | 1
2337 | VKS 700-400-4 L3 | gab. | 1
2338 | VKS 700-400-6 L3 | gab. | 1
2339 | VKS 800-500-4 L3 | gab. | 1
2340 | VKS 800-500-6 L3 | gab. | 1
2341 | VKS 800-500-8 L3 | gab. | 1
2342 | VKS 1000-500-4 L3 | gab. | 1
2343 | VKS 1000-500-6 L3 | gab. | 1
2344 | VKS 1000-500-8 L3 | gab. | 1
2345 | Virtuves nosūces ventilatori
2346 | KF T120 160-4 L1 | gab. | 1
2347 | KF T120 160-4 L3 | gab. | 1
2348 | KF T120 180-4 L1 | gab. | 1
2349 | KF T120 180-4 L3 | gab. | 1
2350 | KF T120 200-4 L1 | gab. | 1
2351 | KF T120 200-4 L3 | gab. | 1
2352 | KF T120 225-4 L1 | gab. | 1
2353 | KF T120 225-4 L3 | gab. | 1
2354 | KF T120 250-4 L1 | gab. | 1
2355 | KF T120 250-4 L3 | gab. | 1
2356 | KF T120 280-4 L3 | gab. | 1
2357 | KF T120 315-4 L1 | gab. | 1
2358 | KF T120 315-4 L3 | gab. | 1
2359 | KF T120 355-4 L1 | gab. | 1
2360 | KF T120 355-4 L3 | gab. | 1
2361 | KF T120 400-4 L1 | gab. | 1
2362 | KF T120 400-4 L3 | gab. | 1
2363 | KUB T120 355-4 L1 | gab. | 1
2364 | KUB T120 355-4 L3 | gab. | 1
2365 | KUB T120 400-4 L1 | gab. | 1
2366 | KUB T120 400-4 L3 | gab. | 1
2367 | KUB T120 450-4 L1 | gab. | 1
GAISA VADU VĀRSTI
noslēdzošie
2368 | SK 100 | gab. | 1
2369 | SK 125 | gab. | 1
2370 | SK 160 | gab. | 1
2371 | SK 200 | gab. | 1
2372 | SK 250 | gab. | 1
2373 | SK 315 | gab. | 1
2374 | SK 355 | gab. | 1
2375 | SK 400 | gab. | 1
2376 | SK 450 | gab. | 1
2377 | SK 500 | gab. | 1
2378 | SK 630 | gab. | 1
regulējošie
2379 | SKR 100 | gab. | 1
2380 | SKR 125 | gab. | 1
2381 | SKR 160 | gab. | 1
2382 | SKR 200 | gab. | 1
2383 | SKR 250 | gab. | 1
2384 | SKR 315 | gab. | 1
2385 | SKR 355 | gab. | 1
2386 | SKR 400 | gab. | 1
2387 | SKR 450 | gab. | 1
2388 | SKR 500 | gab. | 1
2389 | SKR 630 | gab. | 1
atpakaļgaitas
2390 | RSK 100 | gab. | 1
2391 | RSK 125 | gab. | 1
2392 | RSK 150 | gab. | 1
2393 | RSK 160 | gab. | 1
2394 | RSK 200 | gab. | 1
2395 | RSK 250 | gab. | 1
2396 | RSK 315 | gab. | 1
2397 | RSK 355 | gab. | 1
2398 | RSK 400 | gab. | 1
2399 | RSK 450 | gab. | 1
2400 | RSK 500 | gab. | 1
2401 | RSK 560 | gab. | 1
2402 | RSK 630 | gab. | 1
Cinkota tērauda regulējošie / noslēgvārsti SRC
2403 | SRC100 200X200 | gab. | 1
2404 | SRC100 200X300 | gab. | 1
2405 | SRC100 200X400 | gab. | 1
2406 | SRC100 200X500 | gab. | 1
2407 | SRC100 200X600 | gab. | 1
2408 | SRC100 200X700 | gab. | 1
2409 | SRC100 200X800 | gab. | 1
2410 | SRC100 200X900 | gab. | 1
2411 | SRC100 200X1000 | gab. | 1
2412 | SRC100 200X1100 | gab. | 1
2413 | SRC100 200X1200 | gab. | 1
2414 | SRC100 200X1300 | gab. | 1
2415 | SRC100 200X1400 | gab. | 1
2416 | SRC100 200X1500 | gab. | 1
2417 | SRC100 300X200 | gab. | 1
2418 | SRC100 300X300 | gab. | 1
2419 | SRC100 300X400 | gab. | 1
2420 | SRC100 300X500 | gab. | 1
2421 | SRC100 300X600 | gab. | 1
2422 | SRC100 300X700 | gab. | 1
2423 | SRC100 300X800 | gab. | 1
2424 | SRC100 300X900 | gab. | 1
2425 | SRC100 300X1000 | gab. | 1
2426 | SRC100 300X1100 | gab. | 1
2427 | SRC100 300X1200 | gab. | 1
2428 | SRC100 300X1300 | gab. | 1
2429 | SRC100 300X1400 | gab. | 1
2430 | SRC100 300X1500 | gab. | 1
2431 | SRC100 400X200 | gab. | 1
2432 | SRC100 400X300 | gab. | 1
2433 | SRC100 400X400 | gab. | 1
2434 | SRC100 400X500 | gab. | 1
2435 | SRC100 400X600 | gab. | 1
2436 | SRC100 400X700 | gab. | 1
2437 | SRC100 400X800 | gab. | 1
2438 | SRC100 400X900 | gab. | 1
2439 | SRC100 400X1000 | gab. | 1
2440 | SRC100 400X1100 | gab. | 1
2441 | SRC100 400X1200 | gab. | 1
2442 | SRC100 400X1300 | gab. | 1
2443 | SRC100 400X1400 | gab. | 1
2444 | SRC100 400X1500 | gab. | 1
2445 | SRC100 500X200 | gab. | 1
2446 | SRC100 500X300 | gab. | 1
2447 | SRC100 500X400 | gab. | 1
2448 | SRC100 500X500 | gab. | 1
2449 | SRC100 500X600 | gab. | 1
2450 | SRC100 500X700 | gab. | 1
2451 | SRC100 500X800 | gab. | 1
2452 | SRC100 500X900 | gab. | 1
2453 | SRC100 500X1000 | gab. | 1
2454 | SRC100 500X1100 | gab. | 1
2455 | SRC100 500X1200 | gab. | 1
2456 | SRC100 500X1300 | gab. | 1
2457 | SRC100 500X1400 | gab. | 1
2458 | SRC100 500X1500 | gab. | 1
2459 | SRC100 600X200 | gab. | 1
2460 | SRC100 600X300 | gab. | 1
2461 | SRC100 600X400 | gab. | 1
2462 | SRC100 600X500 | gab. | 1
2463 | SRC100 600X600 | gab. | 1
2464 | SRC100 600X700 | gab. | 1
2465 | SRC100 600X800 | gab. | 1
2466 | SRC100 600X900 | gab. | 1
2467 | SRC100 600X1000 | gab. | 1
2468 | SRC100 600X1100 | gab. | 1
2469 | SRC100 600X1200 | gab. | 1
2470 | SRC100 600X1300 | gab. | 1
2471 | SRC100 600X1400 | gab. | 1
2472 | SRC100 600X1500 | gab. | 1
2473 | SRC100 700X200 | gab. | 1
2474 | SRC100 700X300 | gab. | 1
2475 | SRC100 700X400 | gab. | 1
2476 | SRC100 700X500 | gab. | 1
2477 | SRC100 700X600 | gab. | 1
2478 | SRC100 700X700 | gab. | 1
2479 | SRC100 700X800 | gab. | 1
2480 | SRC100 700X900 | gab. | 1
2481 | SRC100 700X1000 | gab. | 1
2482 | SRC100 700X1100 | gab. | 1
2483 | SRC100 700X1200 | gab. | 1
2484 | SRC100 700X1300 | gab. | 1
2485 | SRC100 700X1400 | gab. | 1
2486 | SRC100 700X1500 | gab. | 1
2487 | SRC100 800X200 | gab. | 1
2488 | SRC100 800X300 | gab. | 1
2489 | SRC100 800X400 | gab. | 1
2490 | SRC100 800X500 | gab. | 1
2491 | SRC100 800X600 | gab. | 1
2492 | SRC100 800X700 | gab. | 1
2493 | SRC100 800X800 | gab. | 1
2494 | SRC100 900X200 | gab. | 1
2495 | SRC100 900X300 | gab. | 1
2496 | SRC100 900X400 | gab. | 1
2497 | SRC100 900X500 | gab. | 1
2498 | SRC100 900X600 | gab. | 1
2499 | SRC100 900X700 | gab. | 1
2500 | SRC100 900X800 | gab. | 1
Kopā
| Transporta izdevumi | %
| Virsizdevumi | %
| Peļņa | %
PAVISAM KOPĀ:
Pretendents/pretendenta pilnvarotā persona:
____________________ _____________ _____________
/vārds, uzvārds/ |  | /amats/ | /paraksts/
____________________2017.gada ___.___________
/sastādīšanas vieta/
PIEZĪME: Visos darbu veidos, kuros ir nepieciešama aprīkojuma, konstrukcijas, būvelementa demontāža un/vai nomaiņa, kā arī darbu rezultātā var rasties būvgruži un citi atkritumi, izcenojumos OBLIGĀTI jābūt ietvertām minēto atlikumu utilizācijas un darba vietas sakopšanas izmaksām. Katru preci, kurai ir norādīts konkrēts ražotājs, ir iespēja aizstāt ar ekvivalentu.

## EL
2.5.pielikums
"Tehniskā specifikācija, Pretendenta
tehniskais un finanšu piedāvājums"
LU organizētā iepirkuma
(identifikācijas Nr. LU 2017/3_I)
nolikumam
Nr.p.k. | Darba nosaukums | Mērvienība | Daudzums | Vienības izmaksas
|  |  |  | laika norma (c/h) | darba samaksas likme (euro/h) | darba alga (euro) | materiāli (euro) | mehānismi (euro) | kopā (euro)
1 | 2 | 3 | 4 | 5 | 6 | 7 | 8 | 9 | 10
14 | ELEKTRĪBA
1 | Elektro sadales skapju montāža ar kabeļu montāžu | kompl. | 1
2 | Elektro uzskaites skapja demontāža | gab. | 1
3 | Elektro uzskaites skapja montāža | gab. | 1
4 | Automātikas skapja uzstādīšana un regulēšana | gab. | 1
5 | Slēdža uzstādīšana | gab. | 1
6 | Automāta uzstādīšana | gab. | 1
7 | Rozetes uzstādīšana | gab. | 1
8 | Gaismekļa uzstādīšana | gab. | 1
9 | Gaismas ķermeņu nomaiņa | gab. | 1
10 | Iebūvēto gaismas armatūru montāža | gab. | 1
11 | Prožektoru uzstādīšana | gab. | 1
12 | Iebūvēto gaismas armatūru montāža | gab. | 1
13 | Monta kārbu uzstādīšana | gab. | 1
14 | Savienojošo spaiļu uzstādīšana | gab. | 1
15 | Ventilatora uzstādīšana | gab. | 1
16 | Kabeļu plauktu un trepju montāža | m | 1
17 | Kabeļkanālu montāža | m | 1
18 | Montāžas cauruļu montāža | m | 1
19 | Āra gaismekļa uzstādīšana, remonts līdz 3m augstumā | gab. | 1
20 | Āra gaismekļa uzstādīšana, remonts virs 3m augstumā no pacēlāja | gab. | 1
21 | Pazemes kabeļa montāža | m | 1
22 | Ārējo kabeļu ierīkošana sagatavotās tranšejās | m | 1
23 | Ārējo kabeļu ierīkošana gofrētās apvalkcaurulēs | m | 1
24 | Iekšējās elektro instalācijas kabeļu montāža | m | 1
materiāli | APGAISMOJUMS
25 | Dienas gaismas gaismeklis V/A2x18W balts ar stiklu IP65 | gab. | 1
26 | Dienas gaismas gaismeklis Z/A2x18W balts ar stiklu | gab. | 1
27 | Dienas gaismas gaismeklis V/A2x18W balts ar režģi IP21 | gab. | 1
28 | Dienas gaismas gaismeklis V/A2x36W balts ar režģi IP21 | gab. | 1
29 | Dienas gaismas gaismeklis V/A2x36W balts ar stiklu IP65 | gab. | 1
30 | Dienas gaismas gaismeklis Z/A2x36W balts ar stiklu | gab. | 1
31 | Dienas gaismas gaismeklis V/A2x58W balts ar stiklu | gab. | 1
32 | Dienas gaismas gaismeklis V/A2x58W balts ar režģi | gab. | 1
33 | Dienas gaismas gaismeklis V/A4x18W ar režģi | gab. | 1
34 | Dienas gaismas gaismeklis V/A4x18W ar stiklu | gab. | 1
35 | Dienas gaismas gaismeklis Z/A4x18W ar režģi | gab. | 1
36 | Dienas gaismas gaismeklis Z/A4x18W ar stiklu | gab. | 1
37 | Dienas gaismas gaismeklis V/A1x18W vaļējas spuldzes | gab. | 1
38 | Dienas gaismas gaismeklis V/A1x36W vaļējas spuldzes | gab. | 1
39 | Dienas gaismas gaismeklis ar stiklu, slēdzi, 1x15W, v/a, pie sienas | gab. | 1
40 | Dienas gaismas gaismeklis ar stiklu, slēdzi, 1x18W, v/a, pie sienas | gab. | 1
41 | Dienas gaismas gaismeklis IP-65 1x18W | gab. | 1
42 | Dienas gaismas gaismeklis IP-65 1x36W | gab. | 1
43 | Gaism.ķermenis”Downlight” 1x18W , G 24 D2 | gab. | 1
44 | Gaism.ķermenis”Downlight” 2x18W , G 24 D2 | gab. | 1
45 | Gaism.ķermenis”Downlight” 2x26W , G 24 D2 | gab. | 1
46 | Avārijas gaismeklis “Izeja” | gab. | 1
47 | Spuldze Philips A60 caursp. E27 40W | gab. | 1
48 | Spuldze Philips A60 caursp. E14 40W | gab. | 1
49 | Spuldze Philips A60 caursp. E14 60W | gab. | 1
50 | Spuldze svece 230V, E14, 60W | gab. | 1
51 | Spuldze LF 18W/830 | gab. | 1
52 | Spuldze LF 36W/830 | gab. | 1
53 | Spuldze LF 58W/830 | gab. | 1
54 | G24d-3 26W(2 kont) | gab. | 1
55 | G24q 26W(2 kont) | gab. | 1
56 | G24g 18W(4 kont.) | gab. | 1
57 | G24g 13W (4 kont.) | gab. | 1
58 | G24d 18W (2 kont.) | gab. | 1
59 | G24d 13W (2 kont.) | gab. | 1
60 | G23 11W (2 kont.) | gab. | 1
61 | G23 9W (2 kont.) | gab. | 1
62 | Lum LF 11.13W (29) | gab. | 1
63 | HALOGENAS LAMPAS 230V/78mm-150W | gab. | 1
64 | HALOGENAS LAMPAS 230V/118mm-300W | gab. | 1
65 | STARTERI lum lampam S2 | gab. | 1
66 | STARTERI lum lampam S10 | gab. | 1
67 | Halogenas spuldzes 20W,M269,12V | gab. | 1
68 | Halogenas spuldzes 35W,MR16,12V | gab. | 1
69 | Halogenas spuldzes 50W,MR16,12V | gab. | 1
70 | Halogenas spuldzes GU 10 35W,220V | gab. | 1
71 | Halogenas spuldzes GU 10 50W,220V | gab. | 1
72 | Spuldze E27/230V/13W | gab. | 1
73 | Spuldze E27/230V/17W | gab. | 1
74 | Spuldze E27/230V/18W | gab. | 1
75 | Spuldze E27/230V/21W | gab. | 1
76 | Spuldze E27/230V/25W | gab. | 1
77 | Spuldze E14/230V/8W | gab. | 1
78 | Spuldze E14/230V/10W | gab. | 1
79 | Spuldze E14/230V/13W | gab. | 1
materiāli | KONTAKTI
80 | MAKEL LILIUM KARE BALTS 1-port. rozete dat z/a | gab. | 1
81 | MAKEL LILIUM KARE BALTS 2-port. rozete dat z/a | gab. | 1
82 | MAKEL LILIUM KARE BALTS 2-port.rozete dat v/a | gab. | 1
83 | MAKEL LILIUM KARE BALTS 1-port. rozete dat v/a | gab. | 1
84 | MAKEL LILIUM KARE BALTS rozete dat a/r | gab. | 1
85 | MAKEL LILIUM KARE BALTS slēdzis 1-taust | gab. | 1
86 | MAKEL LILIUM KARE BALTS slēdzis 2-taust b/r | gab. | 1
87 | MAKEL LILIUM KARE KRĒMA rozete 1-viet a/z | gab. | 1
88 | MAKEL LILIUM KARE BALTS rāmis 2-viet | gab. | 1
89 | MAKEL LILIUM KARE KRĒMA slēdzis 1-taust | gab. | 1
90 | MAKEL LILIUM KARE KRĒMA rozete 1-viet b/r | gab. | 1
91 | MAKEL LILIUM KARE KRĒMA rāmis 1-viet | gab. | 1
92 | MAKEL LILIUM KARE BALTS rozete 1-viet b/r | gab. | 1
93 | MAKEL LILIUM KARE KRĒMA rāmis 5-viet | gab. | 1
94 | MAKEL LILIUM KARE BALTS rāmis 5-viet | gab. | 1
95 | MAKEL LILIUM KARE BALTS rāmis 6-viet | gab. | 1
96 | MAKEL LILIUM KARE BALTS rāmis 3-viet | gab. | 1
97 | MAKEL LILIUM KARE KRĒMA slēdzis izg 2-taust | gab. | 1
98 | MAKEL LILIUM KARE BALTS slēdzis 2-taust | gab. | 1
99 | MAKEL LILIUM KARE KRĒMA rozete 2-viet | gab. | 1
100 | MAKEL LILIUM KARE KRĒMA rāmis 6-viet | gab. | 1
101 | MAKEL LILIUM KARE KRĒMA ramis 2-viet | gab. | 1
102 | MAKEL LILIUM KARE BALTS rāmis 4-viet | gab. | 1
103 | MAKEL LILIUM KARE BALTS rozete tel b/r | gab. | 1
104 | MAKEL LILIUM KARE BALTS slēdzis 1-taust b/r | gab. | 1
105 | MAKEL LILIUM KARE KRĒMA reostats | gab. | 1
106 | PĀRSLĒDZIS z/a | gab. | 1
107 | PĀRSLĒDZIS v/a | gab. | 1
108 | ZVANU SLĒDZIS | gab. | 1
109 | SLĒDZIS KAPNĒM | gab. | 1
110 | PĀRSLĒDZIS KAPNĒM | gab. | 1
111 | MAKEL ROZETE, V/A, 1-viet.a/z. | gab. | 1
112 | MAKEL ROZETE, V/A, 2-viet.a/z. | gab. | 1
113 | TV ROZETE v/a | gab. | 1
114 | TV ROZETE z/a | gab. | 1
materiāli | SADALES
115 | KLEMME DIN SLIEDEI PE 11-VIET | gab. | 1
116 | KLEMME DIN SLIEDEI PE 13-VIET | gab. | 1
117 | KLEMME DIN SLIEDEI PE 17-VIET | gab. | 1
118 | KLEMME DIN SLIEDEI PE 25-VIET | gab. | 1
119 | SADALE MUTLUSAN Z/A baltas durvis 2x12 mod IP30 | gab. | 1
120 | SADALE MUTLUSAN Z/A baltas durvis 1x12 mod IP30 | gab. | 1
121 | SADALE MUTLUSAN Z/A baltas durvis 3x12 mod IP30 | gab. | 1
122 | SADALE MUTLUSAN V/A baltas durvis 2x12 mod IP30 | gab. | 1
123 | SADALE MUTLUSAN V/A baltas durvis 1x12 mod IP30 | gab. | 1
124 | SADALE MUTLUSAN V/A baltas durvis 3x12 mod IP30 | gab. | 1
125 | SADALE MUTLUSAN V/A baltas durvis 4x12 mod IP30 | gab. | 1
126 | SADALES SKAPIS Z/A 1F skaits 6 mod IP30 | gab. | 1
127 | SADALES SKAPIS Z/A 3F skaits 4+7 mod IP30 | gab. | 1
128 | SADALE MUTLUSAN Z/A caurspīdīgas durvis 1x 8 mod | gab. | 1
129 | SADALE ETI Z/A caurspīdīgas durvis 3x12 mod IP40 | gab. | 1
130 | SADALE ETI Z/A baltas durvis 1x 4 mod IP40 | gab. | 1
131 | SADALE ET¦I Z/A caurspīdīgas durvis 2x12 mod IP40 | gab. | 1
132 | SADALE ET¦I Z/A caurspīdīgas durvis 1x12 mod IP40 | gab. | 1
133 | SADALE ET¦I Z/A baltas durvis 2x12 mod IP40 | gab. | 1
134 | SADALE ET¦I Z/A caurspīdīgas durvis 1x 4 mod IP40 | gab. | 1
135 | UNIVERSALA SPAILE 16-95 mm2 | gab. | 1
136 | SAVIENOJUMA KLEMMES KABELIM 1,5 mm2 | gab. | 1
137 | SAVIENOJUMA KLEMMES KABELIM 2,5 mm2 | gab. | 1
138 | SAVIENOJUMA KLEMMES KABELIM 4 mm2 | gab. | 1
139 | SAVIENOJUMA KLEMMES KABELIM 6 mm2 | gab. | 1
140 | SAVIENOJUMA KLEMMES KABELIM 10 mm2 | gab. | 1
141 | SAVIENOJUMA KLEMMES KABELIM 16 mm2 | gab. | 1
142 | SAVIENOJUMA KLEMMES KABELIM 25 mm2 | gab. | 1
143 | SAVIENOJUMA KLEMMES KABELIM 35 mm2 | gab. | 1
materiāli | DROŠINĀTĀJI
144 | DROŠINĀTĀJA IELIKTNIS16A/E27 | gab. | 1
145 | DROŠINĀTĀJA IELIKTNIS10A/E27 | gab. | 1
146 | DROŠINĀTĀJA IELIKTNIS20A/E27 | gab. | 1
147 | DROŠINĀTĀJA IELIKTNIS25A/E27 | gab. | 1
148 | DROŠINĀTĀJA IELIKTNIS 6A/E27 | gab. | 1
149 | DROŠINĀTĀJA IELIKTŅA KORPUSSE27 | gab. | 1
150 | NH tipa drošin. 32A | gab. | 1
151 | NH tipa drošin. 40A | gab. | 1
152 | NH tipa drošin. 50A | gab. | 1
153 | NH tipa drošin. 63A | gab. | 1
154 | NH tipa drošin. 80A | gab. | 1
155 | NH tipa drošin. 100A | gab. | 1
156 | NH tipa drošin. 125A | gab. | 1
157 | NH tipa drošin. 160A | gab. | 1
158 | NH tipa drošin. 200A | gab. | 1
159 | NH tipa drošin. 250A | gab. | 1
160 | NH tipa drošin. 315A | gab. | 1
161 | NH tipa drošin. 400A | gab. | 1
162 | NH tipa drošin. 630A | gab. | 1
materiāli | AUTOMĀTI
163 | ĶEMME 1P 10 mm2 12 pin | gab. | 1
164 | ĶEMME 1P 10 mm2 60 pin | gab. | 1
165 | ĶEMME 3P 10 mm2 12pin | gab. | 1
166 | AUTOMĀTS LSIS 2P 10A B | gab. | 1
167 | AUTOMĀTS LSIS 3P 25A B | gab. | 1
168 | AUTOMĀTS LSIS 3P 40A B | gab. | 1
169 | AUTOMĀTS LSIS 3P 50A B | gab. | 1
170 | AUTOMĀTS LSIS 3P 32A B | gab. | 1
171 | AUTOMĀTS LSIS 3P 63A B | gab. | 1
172 | AUTOMĀTS LSIS 3P 25A C | gab. | 1
173 | AUTOMĀTS LSIS3P 40A C | gab. | 1
174 | AUTOMĀTS LSIS 3P 50A C | gab. | 1
175 | AUTOMĀTS LSIS 3P 80A C | gab. | 1
176 | AUTOMĀTS LSIS 3P 100A C | gab. | 1
177 | AUTOMĀTS LSIS 3P 120A C | gab. | 1
178 | AUTOMĀTS LSIS 3P 160A C | gab. | 1
179 | AUTOMĀTS LSIS 3P 32A C | gab. | 1
180 | AUTOMĀTS LSIS 3P63A C | gab. | 1
181 | AUTOMĀTS LSIS 3P 25A D | gab. | 1
182 | AUTOMĀTS LSIS 3P 40A D | gab. | 1
183 | AUTOMĀTS LSIS 3P 50A D | gab. | 1
184 | AUTOMĀTS LSIS 3P 32A D | gab. | 1
185 | AUTOMĀTS LSIS 3P 63A D | gab. | 1
186 | SLĒDZIS 1f10A LSIS | gab. | 1
187 | SLĒDZIS 1f16A LSIS | gab. | 1
188 | SLĒDZIS 1f20A LSIS | gab. | 1
189 | SLĒDZIS 1f25A LSIS | gab. | 1
190 | SLĒDZIS 1f32A LSIS | gab. | 1
191 | SLĒDZIS 1f40A LSIS | gab. | 1
192 | SLĒDZIS 1f50A LSIS | gab. | 1
193 | SLĒDZIS 1f63A LSIS | gab. | 1
194 | SLĒDZIS 3f10A LSIS | gab. | 1
195 | SLĒDZIS 3f16A LSIS | gab. | 1
196 | SLĒDZIS 3f20A LSIS | gab. | 1
197 | SLĒDZIS 3f25A LSIS | gab. | 1
198 | SLĒDZIS 3f32A LSIS | gab. | 1
199 | SLĒDZIS 3f40A LSIS | gab. | 1
200 | SLĒDZIS 3f50A LSIS | gab. | 1
201 | SLĒDZIS 3f63A LSIS | gab. | 1
202 | KONTAKTORI (RELEJI) 1F 16A LSIS | gab. | 1
203 | KONTAKTORI (RELEJI) 1F 20A LSIS | gab. | 1
204 | KONTAKTORI (RELEJI) 1F 25A LSIS | gab. | 1
205 | KONTAKTORI (RELEJI) 1F 32A LSIS | gab. | 1
206 | KONTAKTORI (RELEJI) 1F 40A LSIS | gab. | 1
207 | KONTAKTORI (RELEJI) 3F 16A LSIS | gab. | 1
208 | KONTAKTORI (RELEJI) 3F 20A LSIS | gab. | 1
209 | KONTAKTORI (RELEJI) 3F 25A LSIS | gab. | 1
210 | KONTAKTORI (RELEJI) 3F 32A LSIS | gab. | 1
211 | KONTAKTORI (RELEJI) 3F 40A LSIS | gab. | 1
212 | KONTAKTORI (RELEJI) 3F 50A LSIS | gab. | 1
213 | KONTAKTORI (RELEJI) 3F 63A LSIS | gab. | 1
214 | KONTAKTORI(RELEJI) 3F 100A LSIS | gab. | 1
215 | KUSTĪBAS SENSORS | gab. | 1
216 | KRĒSLAS SENSORS | gab. | 1
217 | NOPLŪDES AUTOMĀTS 1F 10A LSIS | gab. | 1
218 | NOPLŪDES AUTOMĀTS 1F 16A LSIS | gab. | 1
219 | NOPLŪDES AUTOMĀTS 1F 20A LSIS | gab. | 1
220 | NOPLŪDES AUTOMĀTS 1F 25A LSIS | gab. | 1
221 | NOPLŪDES AUTOMĀTS 1F 32A LSIS | gab. | 1
222 | NOPLŪDES AUTOMĀTS 3F 10A LSIS | gab. | 1
223 | NOPLŪDES AUTOMĀTS 3F 16A LSIS | gab. | 1
224 | NOPLŪDES AUTOMĀTS 3F 20A LSIS | gab. | 1
225 | NOPLŪDES AUTOMĀTS 3F 25A LSIS | gab. | 1
226 | NOPLŪDES AUTOMĀTS 3F 32A LSIS | gab. | 1
227 | NOPLŪDES AUTOMĀTS 3F 40A LSIS | gab. | 1
228 | NOPLŪDES AUTOMĀTS 3F 50A LSIS | gab. | 1
229 | NOPLŪDES AUTOMĀTS 3F 63A LSIS | gab. | 1
230 | BLOKSLĒDZIS 160 Apator | gab. | 1
231 | BLOKSLĒDZIS 250 Apator | gab. | 1
232 | BLOKSLĒDZIS 63 Apator | gab. | 1
233 | BLOKSLĒDZIS 80 Apator | gab. | 1
234 | BLOKSLĒDZIS 100 Apator | gab. | 1
235 | BLOKSLĒDZIS 120 Apator | gab. | 1
materiāli | NOZARKĀRBAS
236 | NOZARKĀRBA V/A 89 x 43 x 37 mm IP-54 pelēka | gab. | 1
237 | NOZARKARBA V/A 86 x 86 mm ENSTO peleka | gab. | 1
238 | NOZARKĀRBA V/A 80 x 80 x 40 mm IP-20 balta A-SD-03 | gab. | 1
239 | NOZARKĀRBA V/A 80 x 80 x 40 mm IP-44 balta A-SD-04 | gab. | 1
240 | NOZARKĀRBA V/A 118 x 118 x 60 mm IP-55 balta | gab. | 1
241 | NOZARKĀRBA V/A 87 x 87 x 39 mm IP-55 balta | gab. | 1
242 | NOZARKĀRBA V/A 135 x 135 x 42 mm IP-55 balta | gab. | 1
243 | NOZARKĀRBA V/A 100 x 143 mm h-42 mm IP-54 | gab. | 1
244 | NOZARKĀRBA V/A 100 x 103 mm h-42 mm IP-54 | gab. | 1
245 | NOZARKĀRBA V/A 100 x 42 mm h-42 mm IP-54 | gab. | 1
246 | Montāžas kārba reģipsim KP 64/4L 4-v | gab. | 1
247 | Montāžas kārba reģipsim KP 64/2L 2-v | gab. | 1
248 | Montāžas kārba reģipsim KP 64/3L 3-v | gab. | 1
249 | Montāžas kārba reģipsim K2x60 | gab. | 1
250 | Montāžas kārba reģipsim K3x60 | gab. | 1
251 | Montāžas kārba reģipsim K4x60 | gab. | 1
252 | Montāžas kārba reģipsim K5x60 | gab. | 1
253 | Montāžas kārba reģipsim K1x60P-MD-02 | gab. | 1
254 | Montāžas kārba reģipsim K1x60 dziļā | gab. | 1
255 | Montāžas kārba mūrim 1x60 | gab. | 1
256 | Montāžas kārba mūrim 1x60 savienojamā | gab. | 1
257 | Montāžas kārba mūrim 1x60 savienojamā dziļā | gab. | 1
materiāli | KABEĻI
258 | KABELIS MONOLĪTAIS NYM 3x1.5 mm2 | m | 1
259 | KABELIS MONOLĪTAIS NYM 5x 1.5 mm2 | m | 1
260 | KABELIS MONOLĪTAIS NYM5x 2.5 mm2 | m | 1
261 | KABELIS MONOLĪTAIS NYM3x 2.5 mm2 | m | 1
262 | KABELIS MONOLĪTAIS NYM3x 4 mm2 | m | 1
263 | KABELIS MONOLĪTAIS NYM4x 1.5 mm2 | m | 1
264 | KABELIS MONOLĪTAIS NYM4x 2.5 mm2 | m | 1
265 | KABELIS MONOLĪTAIS NYM2x 2.5 mm2 | m | 1
266 | KABELIS MONOLĪTAIS NYM4x 4 mm2 | m | 1
267 | KABELIS MONOLĪTAIS NYM4x 6 mm2 | m | 1
268 | KABELIS MONOLĪTAIS NYM5x 6 mm2 | m | 1
269 | KABELIS MONOLĪTAIS NYM5x 10 mm2 | m | 1
270 | KABELIS MONOLĪTAIS NYM5x 16 mm2 | m | 1
271 | KABELIS MONOLĪTAIS NYM5x 25 mm2 | m | 1
272 | KABELIS MONOLĪTAIS NYM5x 35 mm2 | m | 1
273 | KABELIS MONOLĪTAIS NYM5x 50 mm2 | m | 1
274 | KABELIS MONOLĪTAIS NYM4x 10 mm2 | m | 1
275 | ZEMĒJUMA VADS 1X4 mm2 dz-zaļš | m | 1
276 | ZEMĒJUMA VADS 1X6 mm2 dz-zaļš | m | 1
277 | ZEMĒJUMA VADS 1X10 mm2 dz-zaļš | m | 1
278 | ZEMĒJUMA VADS 1X16 mm2 dz-zaļš | m | 1
279 | ZEMĒJUMA VADS 1X25 mm2 dz-zaļš | m | 1
280 | KABELIS LOKANAIS OMY 2 x 0.75 mm2 | m | 1
281 | KABELIS LOKANAIS OMY 3 x 1.5 mm2 | m | 1
282 | KABELIS LOKANAIS OMY 2 x 1 mm2 | m | 1
283 | KABELIS LOKANAIS OMY 2 x 1.5 mm2 | m | 1
284 | KABELIS LOKANAIS OMY 2 x 2.5 mm2 | m | 1
285 | KABELIS LOKANAIS OMY p2 x 0.5 mm2 | m | 1
286 | KABELIS LOKANAIS OMY 4 x 1.5 mm2 | m | 1
287 | KABELIS LOKANAIS OMY 2 x 0.5 mm2 | m | 1
288 | KABELIS LOKANAIS OMY p2 x 0.75 mm2 | m | 1
289 | KABELIS LOKANAIS OMY p2 x 1 mm2 | m | 1
290 | KABELIS LOKANAIS OMY p2 x 1.5 mm2 | m | 1
291 | KABELIS LOKANAIS OMY 3 x 0.75 mm2 | m | 1
292 | KABELIS LOKANAIS OMY 3 x 1 mm2 | m | 1
293 | KABELIS LOKANAIS OMY 5 x 1.5 mm2 | m | 1
294 | KABELIS LOKANAIS OMY 3 x 2.5 mm2 | m | 1
295 | KABELIS LOKANAIS OMY 4 x 0.75 mm2 | m | 1
296 | KABELIS LOKANAIS OMY 5 x 0.75 mm2 | m | 1
297 | KABELIS LOKANAIS OMY 4 x 1 mm2 | m | 1
298 | KABELIS TV/SAT RG6 Y611-96 | m | 1
299 | KABELIS DATAUTP 4 x 2 x 0.5 CAT 5 | m | 1
300 | KABELIS DATAFTP 4x2x0.5 CAT 5 (ar ekrānu) | m | 1
301 | KABELIS ZEMĒ ROKAMAIS 3x 1.5 mm2 | m | 1
302 | KABELIS ZEMĒ ROKAMAIS 3x 2,5 mm2 | m | 1
303 | KABELIS ZEME ROKAMAIS 4x 6 mm2 | m | 1
304 | KABELIS ZEME ROKAMAIS 4x 4 mm2 | m | 1
305 | KABELIS ZEME ROKAMAIS 5x 6 mm2 | m | 1
306 | KABELIS ZEME ROKAMAIS 5x 4 mm2 | m | 1
307 | KABELIS ZEME ROKAMAIS 4x 2.5 mm2 | m | 1
308 | KABELIS ZEME ROKAMAIS 5x 1.5 mm2 | m | 1
309 | KABELIS ZEME ROKAMAIS 4x 10 mm2 | m | 1
310 | KABELIS ZEME ROKAMAIS 4x 25 mm2 | m | 1
311 | KABELIS ZEME ROKAMAIS 4x 35 mm2 | m | 1
312 | KABELIS ZEME ROKAMAIS 5x 25 mm2 | m | 1
313 | KABELIS ZEME ROKAMAIS 5x 35 mm2 | m | 1
314 | ALUMĪNIJA ZEME ROKAMAIS 4x 35 mm2 | m | 1
315 | ALUMĪNIJA ZEME ROKAMAIS 4x 50 mm2 | m | 1
316 | ALUMĪNIJA ZEME ROKAMAIS 4x 70 mm2 | m | 1
317 | ALUMĪNIJA ZEME ROKAMAIS 4x 95 mm2 | m | 1
318 | ALUMĪNIJA ZEME ROKAMAIS 4x 120 mm2 | m | 1
319 | ALUMĪNIJA ZEME ROKAMAIS 4x 150 mm2 | m | 1
320 | ALUMĪNIJA ZEME ROKAMAIS 4x 240 mm2 | m | 1
materiāli | ELEKTRĪBAS INSTALĀCIJAS
321 | CAURULE GOFRĒTA PELĒKA 16 mm (50 m) | gab. | 1
322 | CAURULE GOFRĒTA PELĒKA 20 mm (50 m) | gab. | 1
323 | CAURULE GOFRĒTA PELĒKA ar buksieri 16 mm (50 m) | gab. | 1
324 | CAURULE GOFRĒTA PELĒKA ar buksieri 16 mm (10 m) | gab. | 1
325 | CAURULE GOFRĒTA PELĒKA ar buksieri 20 mm (50m) | gab. | 1
326 | CAURULE GOFRĒTA PELĒKA ar buksieri 32 mm (50m) | gab. | 1
327 | CAURULE GOFRĒTA PELĒKA ar buksieri 25 mm (50m) | gab. | 1
328 | CAURULE GOFRĒTA PELĒKA ar buksieri 20 mm (50m) | gab. | 1
329 | CAURULE GOFRĒTA SARKANA ar buksieri 40 mm (50m) | gab. | 1
330 | CAURULE GOFRĒTA SARKANA ar buksieri 50 mm (50m) | gab. | 1
331 | CAURULE GOFRĒTA SARKANA ar buksieri 75 mm (50m) | gab. | 1
332 | CAURULE GOFRĒTA SARKANA 110 mm (6m) | gab. | 1
333 | CIETA CAURULE KABELIEM 3 m D=16 mm | gab. | 1
334 | CIETA CAURULE KABELIEM 3 m D=20 mm | gab. | 1
335 | CIETA CAURULE KABELIEM 3 m D=25 mm | gab. | 1
336 | CIETA CAURULE KABELIEM 3 m D=32 mm | gab. | 1
337 | CIETA CAURULE KABELIEM 3 m D=40 mm | gab. | 1
338 | TERMOCAURULES 1 m 4.8 mm | gab. | 1
339 | TERMOCAURULES 1 m 6.4 mm | gab. | 1
340 | TERMOCAURULES 1 m 9.5 mm | gab. | 1
341 | TERMOCAURULES 1 m 15.8 mm | gab. | 1
342 | TERMOCAURULES 1 m 25 mm | gab. | 1
343 | KABEĻU PENĀLS LV 11X10 | m | 1
344 | KABEĻU PENĀLS LZ 15X12 | m | 1
345 | KABEĻU PENĀLS LHD 17X17 | m | 1
346 | KABEĻU PENĀLS LHD 25X15 | m | 1
347 | KABEĻU PENĀLS LHD 32X15 | m | 1
348 | KABEĻU PENĀLS LHD 50X20 | m | 1
349 | KABEĻU PENĀLS LH 60X40 | m | 1
350 | KABEĻU PENĀLS EKE100X60 | m | 1
materiāli | KONVEKTORI /APSILDE
351 | KONVEKTORS THERMOR1000W 450x440x80 mm 10-12 m2 | gab. | 1
352 | KONVEKTORS THERMOR2500W 890x440x80mm 25-28 m2 | gab. | 1
353 | KONVEKTORS THERMOR2000W 740x440x80mm 20-23 m2 | gab. | 1
354 | KONVEKTORS THERMOR 500W 380x440x80mm 5-7 m2 | gab. | 1
355 | KONVEKTORS THERMOR 750W 80x440x80mm 7-9 m2 | gab. | 1
356 | KONVEKTORS THERMOR1250W 530x440x80mm 12-14 m2 | gab. | 1
357 | KONVEKTORS THERMOR1500W 600x440x80mm 15-17 m2 | gab. | 1
358 | KONVEKTORS THERMOR1750W 670x440x80mm 17-20 m2 | gab. | 1
359 | Apsildes Paklājs FENIX70W 0,5 m2 +TERMOSTAAT | gab. | 1
360 | Apsildes Paklājs FENIX130W 0,8 m2 +TERMOSTAAT | gab. | 1
361 | Apsildes Paklājs FENIX210W 1,3 m2 +TERMOSTAAT | gab. | 1
362 | Apsildes Paklājs FENIX260W 1,6 m2 +TERMOSTAAT | gab. | 1
363 | Apsildes Paklājs FENIX340W 2,1 m2 +TERMOSTAAT | gab. | 1
364 | Apsildes Paklājs FENIX410W 2,6 m2 +TERMOSTAAT | gab. | 1
365 | Apsildes Paklājs FENIX500W 3,0 m2 +TERMOSTAAT | gab. | 1
366 | Apsildes Paklājs FENIX560W 3,3 m2 +TERMOSTAAT | gab. | 1
367 | Termostats EBERLE230V 10A ar grīdas sensoru | gab. | 1
368 | Termostats EBERLE230V 10A ar telpas sensoru | gab. | 1
Kopā
| Transporta izdevumi | %
| Virsizdevumi | %
| Peļņa | %
PAVISAM KOPĀ:
Pretendents/pretendenta pilnvarotā persona:
____________________ _____________ _____________
/vārds, uzvārds/ |  | /amats/ | /paraksts/
____________________2017.gada ___.___________
/sastādīšanas vieta/
PIEZĪME: Visos darbu veidos, kuros ir nepieciešama aprīkojuma, konstrukcijas, būvelementa demontāža un/vai nomaiņa, kā arī darbu rezultātā var rasties būvgruži un citi atkritumi, izcenojumos OBLIGĀTI jābūt ietvertām minēto atlikumu utilizācijas un darba vietas sakopšanas izmaksām. Katru preci, kurai ir norādīts konkrēts ražotājs, ir iespēja aizstāt ar ekvivalentu.

## ESRI_MAPINFO_SHEET (hidden)
DO NOT EDIT
For Esri use only